## Сплит-системы, GS
СПЛИТ-СИСТЕМЫ НАСТЕННОГО ТИПА, ТМ "СЕВЕР" (серия GS)
МОДЕЛЬ |  | Габ. | Объем, м³ | Фреон, л (R404A) | Напряжение |  | Температура, °C |  |  | Габариты уп. |  | Вес (брутто) | Цена
[5 empty] | V/Ph/Hz |  | Внутр. |  | Окруж. | (Д*Ш*В) cм |  | кг | Руб
СРЕДНЕТЕМПЕРАТУРНЫЕ (-5ºС+10ºС)
MGS 103 S |  | 1 | 4 - 12,5 | 1.2 | 220/1~/50 |  | -5° +10° |  | 30 | 106*72*108 |  | 106 | 56817.2441
MGS 105 S |  | 1 | 6 - 17,5 | 1.1 | 220/1~/50 |  | -5° +10° |  | 30 | 106*72*108 |  | 106 | 62004.2542
MGS 107 S |  | 1 | 7 - 19,8 | 0.9 | 220/1~/50 |  | -5° +10° |  | 30 | 106*72*108 |  | 113 | 71512.0271
MGS 110 S |  | 1 | 9,5 - 25,5 | 0.8 | 220/1~/50 |  | -5° +10° |  | 30 | 106*72*108 |  | 115 | 79726.1898
MGS 211 S |  | 2 | 12 - 32,9 | 2 | 220/1~/50 |  | -5° +10° |  | 30 | 117*92*108 |  | 150 | 85826.5831
MGS 212 S |  | 2 | 16 - 40,6 | 1.9 | 380/3~/50 |  | -5° +10° |  | 30 | 117*92*108 |  | 151 | 90111.7322
MGS 213 S |  | 2 | 25,8 - 51 | 1.8 | 380/3~/50 |  | -5° +10° |  | 30 | 117*92*108 |  | 151 | 107337.1729
MGS 315 S |  | 3 | 30 - 45 | 3.05 | 380/3~/50 |  | -5° +10° |  | 30 | 117*107*108 |  | 179 | 115033.8915
MGS 320 S |  | 3 | 36 - 53 | 3 | 380/3~/50 |  | -5° +10° |  | 30 | 117*107*108 |  | 186 | 134452.7085
MGS 330 S |  | 3 | 48 - 81 | 2.9 | 380/3~/50 |  | -5° +10° |  | 30 | 117*107*108 |  | 187 | 142699.3424
МОДЕЛЬ |  | Габ. | Объем, м³ | Фреон, л (R404A) | Напряжение |  | Температура, °C |  |  | Габариты уп. |  | Вес (брутто) | Цена
[5 empty] | V/Ph/Hz |  | Внутр. |  | Окруж. | (Д*Ш*В) cм |  | кг | Руб
НИЗКОТЕМПЕРАТУРНЫЕ (-20ºС-15ºС)
BGS 112 S |  | 1 | 3,6 - 9 | 1 | 220/1~/50 |  | -20° -15° |  | 30 | 106*72*108 |  | 115 | 74661.7322
BGS 117 S |  | 1 | 6 - 13,4 | 0.8 | 220/1~/50 |  | -20° -15° |  | 30 | 106*72*108 |  | 115 | 83241.4576
НИЗКОТЕМПЕРАТУРНЫЕ (-20ºС-15ºС)
Для моделей 2/3 габаритов ВОЗМОЖНО ИСПОЛНЕНИЕ до -25ºС (при условии использования ТРВ)
BGS 218 S |  | 2 | 7,1 - 15,9 | 2.1 | 220/1~/50 |  | -20° -15° |  | 30 | 117*92*108 |  | 147 | 86101.0169
BGS 220 S |  | 2 | 9,8 - 21,1 | 1,8 | 380/3~/50 |  | -20° -15° |  | 30 | 117*92*108 |  | 156 | 91031.4
BGS 320 S |  | 3 | 16 - 31 | 3.1 | 380/3~/50 |  | -20° -15° |  | 30 | 117*107*108 |  | 179 | 124782.5797
BGS 330 S |  | 3 | 22 - 40 | 3.1 | 380/3~/50 |  | -20° -15° |  | 30 | 117*107*108 |  | 179 | 133891.2712
BGS 340 S |  | 3 | 31 - 50 | 1.9 | 380/3~/50 |  | -20° -15° |  | 30 | 117*107*108 |  | 182 | 153075.4576
МОДЕЛЬ |  | Габ. | Объем, м³ | Фреон, л (R404A) | Напряжение |  | Температура, °C |  |  | Габариты уп. |  | Вес (брутто) | Цена
[5 empty] | V/Ph/Hz |  | Внутр. |  | Окруж. | (Д*Ш*В) cм |  | кг | Руб
СРЕДНЕТЕМПЕРАТУРНЫЕ (-5ºС+10ºС)
MGS 425 S (с ВПУ)* |  | 4 | 71 - 120 | 2.5 | 380/3~/50 |  | -5° +10° |  | 30 | 142*116*123 |  | 230 | 203439.661
MGS 435 S (с ВПУ)* |  | 4 | 90 - 145 | 2.6 | 380/3~/50 |  | -5° +10° |  | 30 | 142*116*123 |  | 244 | 215114.2373
MGS 525 S (с ВПУ)* |  | 5 | 136 - 230 | 4 | 380/3~/50 |  | -5° +10° |  | 30 | 152*120*123 |  | 268 | 280759.322
MGS 527 S (с ВПУ)* |  | 5 | 162 - 332 | 4 | 380/3~/50 |  | -5° +10° |  | 30 | 152*120*123 |  | 244 | 301378.9831
MGS 529 S (с ВПУ)* |  | 5 | 179 - 368 | 4 | 380/3~/50 |  | -5° +10° |  | 30 | 152*120*123 |  | 268 | 335894.2373
MGS 531 S (с ВПУ)* |  | 4 | 206 - 418 | 4 | 380/3~/50 |  | -5° +10° |  | 30 | 152*120*123 |  | 244 | 346540.678
МОДЕЛЬ |  | Габ. | Объем, м³ | Фреон, л (R404A) | Напряжение |  | Температура, °C |  |  | Габариты уп. |  | Вес (брутто) | Цена
[5 empty] | V/Ph/Hz |  | Внутр. |  | Окруж. | (Д*Ш*В) cм |  | кг | Руб
НИЗКОТЕМПЕРАТУРНЫЕ (-25ºС-15ºС)
BGS 415 S (с ВПУ)* |  | 4 | 37 - 69 | 2.2 | 380/3~/50 |  | -25° -15° |  | 30 | 142*116*123 |  | 259 | 200845.4237
BGS 425 S (с ВПУ)* |  | 4 | 46 - 81 | 2.5 | 380/3~/50 |  | -25° -15° |  | 30 | 142*116*123 |  | 271 | 217613.8983
BGS 435 S (с ВПУ)* |  | 4 | 63 - 90 | 2.6 | 380/3~/50 |  | -25° -15° |  | 30 | 142*116*126 |  | 271 | 228061.0169
МОДЕЛЬ |  | Габ. | Объем, м³ | Фреон, л (R404A) | Напряжение |  | Температура, °C |  |  | Габариты уп. |  | Вес (брутто) | Цена
[5 empty] | V/Ph/Hz |  | Внутр. |  | Окруж. | (Д*Ш*В) cм |  | кг | Руб
НИЗКОТЕМПЕРАТУРНЫЕ (-20ºС-15ºС)
BGS 535 S (с ВПУ)* |  | 5 | 65 - 120 | 4 | 380/3~/50 |  | -20° -15° |  | 30 | 70*200*125 |  | 285 | 350853.5593
105*200*90
BGS 545 S (с ВПУ)* |  | 5 | 101 - 172 | 4 | 380/3~/50 |  | -20° -15° |  | 30 | 70*200*125 |  | 290 | 374499.661
105*200*90
НИЗКОТЕМПЕРАТУРНЫЕ (-25ºС-15ºС)
BGS 537 S (с ВПУ)* |  | 5 | 65 - 120 | 4 | 380/3~/50 |  | -25° -15° |  | 30 | 70*200*125 |  | 285 | 370154
105*200*90
BGS 547 S (с ВПУ)* |  | 5 | 101 - 172 | 4 | 380/3~/50 |  | -25° -15° |  | 30 | 70*200*125 |  | 290 | 393800
105*200*125
* - Выносной пульт управления / Зимний комплект / ТРВ - установлены производителем
MGS 425/435/525/527/529/531, BGS 340/415/425/435/535/537/545/547 S - не комплектуются м/блочной трассой (медная труба, изоляция).
ДОПОЛНИТЕЛЬНЫЕ ОПЦИИ:
Выносной пульт управления (контроллер с выносным пультом управления сплит-системой Dixell XW60K длиной 5 п/м) | [12 empty] | 7118.6441
Козырек-навес GS1 (первый габарит) | [12 empty] | 1118.6441
Козырек-навес GS2 (второй габарит) | [12 empty] | 1342.3729
Козырек-навес GS3 (третий габарит) | [12 empty] | 1454.2373
Козырек-навес GS4 (четвертый габарит) | [12 empty] | 1545.7627
Зимний комплект (регулятор скорости вращения вентилятора, ТЭН подогрева картера компрессора, дополнительный | [12 empty] | 9620
термодатчик и комплект проводов)
A | Терморегулирующий вентиль со вставкой (ЗА ИСКЛЮЧЕНИЕМ моделей 1-го габарита) | [11 empty] | 5200
B | Ресивер (ЗА ИСКЛЮЧЕНИЕМ моделей 1-го габарита) | [11 empty] | 2800
C | Вентиль соленоидный с катушкой | [11 empty] | 4000
D | Клапан обратный | [11 empty] | 2400
E | Обогрев ресивера (при условии установки Зимнего комплекта) | [11 empty] | 2400
Таблица подбора сплит-систем "СЕВЕР"
Tc (C°) | Ta (C°) | MGS 103 S |  |  |  | MGS 105 S |  |  |  | MGS 107 S
|  | P (Вт) | V100 (м³) | V80 (м³) | V60 (м³) | P (Вт) | V100 (м³) | V80 (м³) | V60 (м³) | P (Вт) | V100 (м³) | V80 (м³) | V60 (м³)
10° | 30° | 1133 | 8.8 | 8 | 7.3 | 1415 | 12 | 11 | 10 | 1676 | 15 | 14 | 12
| 35° | 1055 | 7.9 | 7.2 | 6.6 | 1330 | 11 | 10 | 9.1 | 1581 | 14 | 13 | 12
| 40° | 979 | 7.1 | 6.5 | 5.9 | 1246 | 10 | 9.1 | 8.3 | 1486 | 13 | 12 | 11
5° | 30° | 980 | 7.1 | 6.5 | 5.9 | 1188 | 9.4 | 8.6 | 7.8 | 1500 | 13 | 12 | 11
| 35° | 910 | 6.4 | 5.8 | 5.3 | 1113 | 8.6 | 7.8 | 7.1 | 1416 | 12 | 11 | 10
| 40° | 844 | 5.7 | 5.2 | 4.7 | 1039 | 7.8 | 7.1 | 6.5 | 1332 | 11 | 10 | 9.1
0° | 30° | 840 | 5.7 | 5.2 | 4.7 | 1032 | 7.7 | 7 | 6.4 | 1323 | 11 | 10 | 9.1
| 35° | 779 | 5.1 | 4.6 | 4.2 | 965 | 7 | 6.4 | 5.8 | 1247 | 10 | 9.1 | 8.3
| 40° | 721 | 4.5 | 4.1 | 3.7 | 899 | 6.3 | 5.7 | 5.2 | 1171 | 9.2 | 8.4 | 7.6
-5° | 30° | 704 | 4.4 | 4 | 3.7 | 877 | 6.1 | 5.6 | 5.1 | 1144 | 8.9 | 8.1 | 7.4
| 35° | 652 | 3.9 | 3.5 | 3.2 | 818 | 5.5 | 5 | 4.6 | 1075 | 8.2 | 7.5 | 6.8
| 40° | 602 | 3.5 | 3.2 | 2.9 | 760 | 4.9 | 4.5 | 4.1 | 1006 | 7.4 | 6.7 | 6.1
Tc (C°) | Ta (C°) | MGS 110 S |  |  |  | MGS 211 S |  |  |  | MGS 212 S
|  | P (Вт) | V100 (м³) | V80 (м³) | V60 (м³) | P (Вт) | V100 (м³) | V80 (м³) | V60 (м³) | P (Вт) | V100 (м³) | V80 (м³) | V60 (м³)
10° | 30° | 1901 | 17 | 15 | 14 | 2718 | 29 | 26 | 24 | 3030 | 34 | 31 | 28
| 35° | 1801 | 17 | 15 | 14 | 2553 | 27 | 25 | 22 | 2860 | 32 | 29 | 27
| 40° | 1701 | 16 | 15 | 13 | 2389 | 24 | 22 | 20 | 2689 | 29 | 26 | 24
5° | 30° | 1697 | 16 | 15 | 13 | 2274 | 23 | 21 | 19 | 2664 | 29 | 26 | 24
| 35° | 1606 | 14 | 13 | 12 | 2129 | 21 | 19 | 17 | 2506 | 26 | 24 | 22
| 40° | 1514 | 13 | 12 | 11 | 1986 | 18 | 16 | 15 | 2348 | 24 | 22 | 20
0° | 30° | 1510 | 13 | 12 | 11 | 1972 | 18 | 16 | 15 | 2324 | 23 | 21 | 19
| 35° | 1431 | 12 | 11 | 10 | 1843 | 17 | 15 | 14 | 2178 | 21 | 19 | 17
| 40° | 1352 | 11 | 10 | 9.1 | 1716 | 16 | 15 | 13 | 2032 | 19 | 17 | 16
-5° | 30° | 1309 | 11 | 10 | 9.1 | 1672 | 15 | 14 | 12 | 1887 | 18 | 16 | 15
| 35° | 1237 | 10 | 9.1 | 8.3 | 1558 | 14 | 13 | 12 | 1764 | 16 | 15 | 13
| 40° | 1164 | 9.2 | 8.4 | 7.6 | 1447 | 13 | 12 | 11 | 1643 | 15 | 14 | 12
Tc (C°) | Ta (C°) | MGS 213 S |  |  |  | MGS 315 S |  |  |  | MGS 320 S
|  | P (Вт) | V100 (м³) | V80 (м³) | V60 (м³) | P (Вт) | V100 (м³) | V80 (м³) | V60 (м³) | P (Вт) | V100 (м³) | V80 (м³) | V60 (м³)
10° | 30° | 3307 | 38 | 35 | 32 | 4536 | 58 | 53 | 48 | 5057 | 66 | 60 | 55
| 35° | 3112 | 35 | 32 | 29 | 4216 | 53 | 48 | 44 | 4741 | 61 | 56 | 51
| 40° | 2915 | 32 | 29 | 27 | 3897 | 48 | 44 | 40 | 4406 | 56 | 51 | 46
5° | 30° | 2971 | 33 | 30 | 27 | 3996 | 49 | 45 | 41 | 4455 | 56 | 51 | 46
| 35° | 2799 | 31 | 28 | 26 | 3712 | 45 | 41 | 37 | 4149 | 52 | 47 | 43
| 40° | 2625 | 28 | 25 | 23 | 3430 | 40 | 36 | 33 | 3843 | 47 | 43 | 39
0° | 30° | 2633 | 28 | 25 | 23 | 3481 | 41 | 37 | 34 | 3922 | 48 | 44 | 40
| 35° | 2476 | 26 | 24 | 22 | 3221 | 37 | 34 | 31 | 3652 | 44 | 40 | 37
| 40° | 2318 | 23 | 21 | 19 | 2964 | 33 | 30 | 27 | 3381 | 40 | 36 | 33
-5° | 30° | 2289 | 23 | 21 | 19 | 2964 | 33 | 30 | 27 | 3354 | 39 | 35 | 32
| 35° | 2149 | 21 | 19 | 17 | 2730 | 30 | 27 | 25 | 3110 | 35 | 32 | 29
| 40° | 2010 | 19 | 17 | 16 | 2498 | 26 | 24 | 22 | 2865 | 32 | 29 | 27
Tc (C°) | Ta (C°) | MGS 330 S |  |  |  | MGS 425 S |  |  |  | MGS 435 S
|  | P (Вт) | V100 (м³) | V80 (м³) | V60 (м³) | P (Вт) | V100 (м³) | V80 (м³) | V60 (м³) | P (Вт) | V100 (м³) | V80 (м³) | V60 (м³)
10° | 30° | 5384 | 89 | 81 | 74 | 8326 | 120 | 109 | 100 | 8570 | 145 | 130 | 114
| 35° | 5027 | 82 | 75 | 68 | 7796 | 111 | 101 | 92 | 8040 | 136 | 121 | 106
| 40° | 4670 | 75 | 68 | 63 | 7259 | 102 | 93 | 85 | 7503 | 125 | 111 | 97
5° | 30° | 4713 | 76 | 69 | 63 | 7274 | 102 | 93 | 85 | 7518 | 124 | 110 | 96
| 35° | 4384 | 69 | 63 | 58 | 6786 | 94 | 86 | 78 | 7030 | 113 | 101 | 88
| 40° | 4057 | 63 | 58 | 53 | 6292 | 86 | 78 | 71 | 6473 | 105 | 93 | 81
0° | 30° | 4123 | 64 | 58 | 53 | 6334 | 87 | 79 | 72 | 6578 | 105 | 92 | 80
| 35° | 3836 | 59 | 54 | 49 | 5906 | 80 | 73 | 66 | 6250 | 98 | 86 | 75
| 40° | 3551 | 53 | 48 | 44 | 4870 | 73 | 66 | 61 | 5194 | 91 | 79 | 69
-5° | 30° | 3517 | 52 | 48 | 44 | 5085 | 71 | 65 | 59 | 5429 | 90 | 77 | 68
| 35° | 3259 | 48 | 44 | 40 | 4485 | 65 | 59 | 54 | 4729 | 80 | 70 | 61
| 40° | 3000 | 43 | 39 | 36 | 3584 | 58 | 53 | 48 | 3828 | 70 | 64 | 55
Tc (C°) | Ta (C°) | MGS 525 S |  |  |  | MGS 527 S |  |  |  | MGS 529 S
|  | P (Вт) | V100 (м³) | V80 (м³) | V60 (м³) | P (Вт) | V100 (м³) | V80 (м³) | V60 (м³) | P (Вт) | V100 (м³) | V80 (м³) | V60 (м³)
10° | 30° | 11752 | 254 | 230 | 208 | 13887 | 357 | 332 | 293 | 14898 | 404 | 368 | 325
| 35° | 10211 | 235 | 213 | 193 | 12264 | 332 | 310 | 273 | 13066 | 371 | 338 | 299
| 40° | 8695 | 215 | 194 | 176 | 10631 | 307 | 289 | 254 | 11205 | 338 | 308 | 273
5° | 30° | 9175 | 217 | 196 | 178 | 10978 | 309 | 286 | 252 | 11789 | 341 | 310 | 269
| 35° | 7925 | 199 | 180 | 163 | 9614 | 257 | 237 | 207 | 10261 | 280 | 254 | 221
| 40° | 6675 | 181 | 163 | 148 | 8246 | 205 | 188 | 162 | 8715 | 220 | 199 | 174
0° | 30° | 7852 | 186 | 168 | 145 | 8540 | 266 | 243 | 209 | 9196 | 288 | 262 | 227
| 35° | 6574 | 148 | 133 | 115 | 7400 | 199 | 181 | 155 | 7932 | 215 | 195 | 168
| 40° | 5551 | 111 | 98 | 84 | 6263 | 131 | 118 | 100 | 6663 | 141 | 127 | 108
-5° | 30° | 5750 | 160 | 138 | 115 | 6497 | 228 | 198 | 161 | 7038 | 251 | 218 | 179
| 35° | 5026 | 121 | 106 | 88 | 5548 | 162 | 142 | 115 | 6001 | 179 | 155 | 127
| 40° | 4193 | 84 | 75 | 63 | 4607 | 97 | 86 | 70 | 4968 | 107 | 92 | 76
Tc (C°) | Ta (C°) | MGS 531 S
|  | P (Вт) | V100 (м³) | V80 (м³) | V60 (м³)
10° | 30° | 15984 | 459 | 418 | 381
| 35° | 14143 | 423 | 385 | 351
| 40° | 12278 | 387 | 352 | 321
5° | 30° | 12793 | 388 | 353 | 322
| 35° | 11253 | 315 | 289 | 259
| 40° | 9693 | 242 | 225 | 196
0° | 30° | 10097 | 321 | 291 | 250
| 35° | 8815 | 242 | 219 | 188
| 40° | 7515 | 162 | 146 | 125
-5° | 30° | 7818 | 285 | 247 | 204
| 35° | 6750 | 206 | 179 | 147
| 40° | 5672 | 127 | 111 | 90
Tc (C°) | Ta (C°) | BGS 112 S |  |  |  | BGS 117 S
|  | P (Вт) | V120 (м³) | V100 (м³) | V80 (м³) | P (Вт) | V120 (м³) | V100 (м³) | V80 (м³)
-15° | 30° | 1166 | 8.2 | 7.3 | 6.4 | 1505 | 13 | 12 | 10
| 35° | 1112 | 7.6 | 6.8 | 5.9 | 1451 | 12 | 11 | 9.4
| 40° | 1057 | 7 | 6.2 | 5.5 | 1396 | 11 | 9.8 | 8.6
-20° | 30° | 698 | 6 | 5.3 | 4.7 | 1238 | 9.1 | 8.1 | 7.1
| 35° | 923 | 5.5 | 4.9 | 4.3 | 1185 | 8.4 | 7.5 | 6.6
| 40° | 875 | 5 | 4.4 | 3.9 | 1130 | 7.8 | 6.9 | 6.1
Tc (C°) | Ta (C°) | BGS 218 S |  |  |  | BGS 220 S
|  | P (Вт) | V120 (м³) | V100 (м³) | V80 (м³) | P (Вт) | V120 (м³) | V100 (м³) | V80 (м³)
-15° | 30° | 1808 | 17 | 15 | 13 | 2098 | 21 | 19 | 16
| 35° | 1737 | 16 | 14 | 12 | 1958 | 18 | 16 | 14
| 40° | 1657 | 15 | 13 | 12 | 1819 | 17 | 15 | 13
-20° | 30° | 1487 | 12 | 11 | 9.4 | 1779 | 16 | 14 | 12
| 35° | 1423 | 11 | 9.8 | 8.6 | 1654 | 15 | 13 | 12
| 40° | 1353 | 11 | 9.8 | 8.6 | 1528 | 13 | 12 | 10
-25° (*) | 30° | 1190 | 8.5 | 7.6 | 6.6 | 1459 | 12 | 11 | 9.4 | * - ПРИ УСТАНОВЛЕННОМ ТРВ
| 35° | 1133 | 7.8 | 6.9 | 6.1 | 1347 | 10 | 8.9 | 7.8
| 40° | 1069 | 7.1 | 6.3 | 5.5 | 1234 | 9 | 8 | 7
Tc (C°) | Ta (C°) | BGS 320 S |  |  |  | BGS 330 S |  |  |  | BGS 340 S
|  | P (Вт) | V120 (м³) | V100 (м³) | V80 (м³) | P (Вт) | V120 (м³) | V100 (м³) | V80 (м³) | P (Вт) | V120 (м³) | V100 (м³) | V80 (м³)
-15° | 30° | 2858 | 35 | 31 | 27 | 3362 | 45 | 40 | 35 | 3751 | 56 | 50 | 44
| 35° | 2632 | 31 | 28 | 24 | 3155 | 41 | 36 | 32 | 3451 | 49 | 44 | 39
| 40° | 2409 | 26 | 23 | 20 | 2945 | 37 | 33 | 29 | 3128 | 43 | 38 | 34
-20° | 30° | 2392 | 26 | 23 | 20 | 2820 | 34 | 30 | 27 | 3246 | 45 | 40 | 36
| 35° | 2192 | 22 | 20 | 17 | 2650 | 31 | 28 | 24 | 2985 | 40 | 36 | 32
| 40° | 1995 | 19 | 17 | 15 | 2469 | 28 | 25 | 22 | 2703 | 34 | 30 | 27
-25° (*) | 30° | 1964 | 18 | 16 | 14 | 2328 | 25 | 22 | 20 | 2521 | 31 | 28 | 25
| 35° | 1791 | 17 | 15 | 13 | 2180 | 22 | 20 | 17 | 2303 | 28 | 25 | 22
| 40° | 1620 | 14 | 12 | 11 | 2021 | 19 | 17 | 15 | 2158 | 23 | 20 | 17
Tc (C°) | Ta (C°) | BGS 415 S |  |  |  | BGS 425 S |  |  |  | BGS 435 S
|  | P (Вт) | V120 (м³) | V100 (м³) | V80 (м³) | P (Вт) | V120 (м³) | V100 (м³) | V80 (м³) | P (Вт) | V120 (м³) | V100 (м³) | V80 (м³)
-15° | 30° | 4804 | 77 | 69 | 60 | 5414 | 91 | 81 | 71 | 5754 | 100 | 90 | 80
| 35° | 4442 | 69 | 61 | 54 | 4996 | 81 | 72 | 63 | 5336 | 91 | 81 | 72
| 40° | 4065 | 60 | 53 | 47 | 4588 | 72 | 64 | 56 | 4929 | 81 | 73 | 65
-20° | 30° | 3923 | 57 | 51 | 44 | 4515 | 70 | 62 | 55 | 4859 | 79 | 71 | 64
| 35° | 3584 | 50 | 44 | 39 | 4113 | 61 | 54 | 48 | 4453 | 70 | 63 | 57
| 40° | 3230 | 43 | 38 | 34 | 3720 | 53 | 47 | 41 | 4064 | 62 | 56 | 50
-25° | 30° | 3180 | 42 | 37 | 33 | 3720 | 52 | 46 | 39 | 3913 | 57 | 51 | 44
| 35° | 2869 | 35 | 31 | 27 | 3486 | 46 | 41 | 33 | 3742 | 51 | 45 | 40
| 40° | 2522 | 29 | 26 | 23 | 3210 | 40 | 35 | 26 | 3459 | 45 | 40 | 30
Tc (C°) | Ta (C°) | BGS 535 S |  |  |  | BGS 537 S
|  | P (Вт) | V120 (м³) | V100 (м³) | V80 (м³) | P (Вт) | V120 (м³) | V100 (м³) | V80 (м³)
-15° | 30° | 7735 | 137 | 120 | 103 | 7735 | 137 | 120 | 103
| 35° | 6526 | 120 | 105 | 90 | 6526 | 120 | 105 | 90
| 40° | 5281 | 104 | 91 | 77 | 5281 | 104 | 91 | 77
-20° | 30° | 5658 | 104 | 91 | 77 | 5658 | 104 | 91 | 77
| 35° | 4652 | 90 | 78 | 66 | 4652 | 90 | 78 | 66
| 40° | 3696 | 77 | 67 | 56 | 3696 | 77 | 67 | 56
-25° | 30° |  |  |  |  | 4125 | 75 | 65 | 55
| 35° |  |  |  |  | 3935 | 63 | 54 | 45
| 40° |  |  |  |  | 3675 | 52 | 44 | 37
Tc (C°) | Ta (C°) | BGS 545 S |  |  |  | BGS 547 S
|  | P (Вт) | V120 (м³) | V100 (м³) | V80 (м³) | P (Вт) | V120 (м³) | V100 (м³) | V80 (м³)
-15° | 30° | 10685 | 196 | 172 | 147 | 10685 | 196 | 172 | 147
| 35° | 9145 | 175 | 153 | 131 | 9145 | 175 | 153 | 131
| 40° | 7576 | 153 | 133 | 114 | 7576 | 153 | 133 | 114
-20° | 30° | 7974 | 155 | 135 | 115 | 7974 | 155 | 135 | 115
| 35° | 6725 | 135 | 117 | 100 | 6725 | 135 | 117 | 100
| 40° | 5452 | 117 | 101 | 86 | 5452 | 117 | 101 | 86
-25° | 30° |  |  |  |  | 5410 | 117 | 101 | 86
| 35° |  |  |  |  | 4928 | 102 | 88 | 74
| 40° |  |  |  |  | 3936 | 88 | 75 | 63
Компания «Технохолод Урал»
Тел: (343)389-00-93; 389-00-96; +7 982 712 5362; E-mail: zakazholod@yandex.ru ; www.tholod.ru
факт. адрес г. Екатеринбург, ул. Толедова, 43Б- оф 400

## Сплит-системы, GSF
СПЛИТ-СИСТЕМЫ НАПОЛЬНОГО ТИПА, ТМ "СЕВЕР" (серия GSF)
МОДЕЛЬ |  | Габ. | Объем, м³ |  | Фреон, л (R404A) |  | Напряжение |  |  | Температура, °C |  |  | Цена
[7 empty] | V/Ph/Hz |  |  | Внутр. |  | Окруж. | Руб
СРЕДНЕТЕМПЕРАТУРНЫЕ (-5ºС+10ºС)
MGSF 103 S |  | 1 | 4 - 12,5 |  | 0.8 |  | 220/1~/50 |  |  | -5° +10° |  | 30 | 63935.5932
MGSF 105 S |  | 1 | 6 - 17,5 |  | 1.1 |  | 220/1~/50 |  |  | -5° +10° |  | 30 | 69123.0508
MGSF 107 S |  | 1 | 7 - 19,8 |  | 0.7 |  | 220/1~/50 |  |  | -5° +10° |  | 30 | 78630.5085
MGSF 110 S |  | 1 | 9,5 - 25,5 |  | 0.8 |  | 220/1~/50 |  |  | -5° +10° |  | 30 | 86844.4068
MGSF 211 S |  | 2 | 12 - 32,9 |  | 2 |  | 220/1~/50 |  |  | -5° +10° |  | 30 | 92945.0847
MGSF 212 S |  | 2 | 16 - 40,6 |  | 1.6 |  | 380/3~/50 |  |  | -5° +10° |  | 30 | 97230.5085
MGSF 213 S |  | 2 | 25,8 - 51 |  | 1.7 |  | 380/3~/50 |  |  | -5° +10° |  | 30 | 114456
MGSF 315 S |  | 3 | 30 - 45 |  | 2 |  | 380/3~/50 |  |  | -5° +10° |  | 30 | 122152.8814
MGSF 320 S |  | 3 | 36 - 53 |  | 1.8 |  | 380/3~/50 |  |  | -5° +10° |  | 30 | 141571.5254
MGSF 330 S |  | 3 | 48 - 81 |  | 1.8 |  | 380/3~/50 |  |  | -5° +10° |  | 30 | 149817.9661
МОДЕЛЬ |  | Габ. | Объем, м³ |  | Фреон, л (R404A) |  | Напряжение |  |  | Температура, °C |  |  | Цена
[7 empty] | V/Ph/Hz |  |  | Внутр. |  | Окруж. | Руб
НИЗКОТЕМПЕРАТУРНЫЕ (-20ºС-15ºС)
BGSF 112 S |  | 1 | 3,6 - 9 |  | 0.8 |  | 220/1~/50 |  |  | -20° -15° |  | 30 | 81780
BGSF 117 S |  | 1 | 6 - 13,4 |  | 0.7 |  | 220/1~/50 |  |  | -20° -15° |  | 30 | 90360
НИЗКОТЕМПЕРАТУРНЫЕ (-20ºС-15ºС)
Для моделей 2/3 габаритов ВОЗМОЖНО ИСПОЛНЕНИЕ до -25ºС (при условии использования ТРВ)
BGSF 218 S |  | 2 | 7,1 - 15,9 |  | 1.4 |  | 220/1~/50 |  |  | -20° -15° |  | 30 | 93219.661
BGSF 220 S |  | 2 | 9,8 - 21,1 |  | 1.8 |  | 380/3~/50 |  |  | -20° -15° |  | 30 | 98149.8305
BGSF 320 S |  | 3 | 16 - 31 |  | 2.9 |  | 380/3~/50 |  |  | -20° -15° |  | 30 | 131901.3559
BGSF 330 S |  | 3 | 22 - 40 |  | 2.4 |  | 380/3~/50 |  |  | -20° -15° |  | 30 | 141010.1695
BGSF 340 S |  | 3 | 31 - 50 |  | 1.7 |  | 380/3~/50 |  |  | -20° -15° |  | 30 | 160193.8983
МОДЕЛЬ |  | Габ. | Объем, м³ |  | Фреон, л (R404A) |  | Напряжение |  |  | Температура, °C |  |  | Цена
[7 empty] | V/Ph/Hz |  |  | Внутр. |  | Окруж. | Руб
СРЕДНЕТЕМПЕРАТУРНЫЕ (-5ºС+10ºС)
MGSF 425 S * |  | 4 | 71 -120 |  | 2.5 |  | 380/3~/50 |  |  | -5° +10° |  | 30 | 203439.661
MGSF 435 S * |  | 4 | 90 - 145 |  | 2.6 |  | 380/3~/50 |  |  | -5° +10° |  | 30 | 215114.2373
МОДЕЛЬ |  | Габ. | Объем, м³ |  | Фреон, л (R404A) |  | Напряжение |  |  | Температура, °C |  |  | Цена
[7 empty] | V/Ph/Hz |  |  | Внутр. |  | Окруж. | Руб
НИЗКОТЕМПЕРАТУРНЫЕ (-25ºС-15ºС)
BGSF 415 S * |  | 4 | 37 - 69 |  | 2.2 |  | 380/3~/50 |  |  | -25° -15° |  | 30 | 200845.4237
BGSF 425 S * |  | 4 | 46 - 81 |  | 2.5 |  | 380/3~/50 |  |  | -25° -15° |  | 30 | 217613.8983
BGSF 435 S * |  | 4 | 63 - 90 |  | 2.6 |  | 380/3~/50 |  |  | -25° -15° |  | 30 | 228061.0169
ВНИМАНИЕ! Все модели оснащены выносным пультом управления (ВПУ)
* - Выносной пульт управления / Зимний комплект / ТРВ - установлены производителем
ДОПОЛНИТЕЛЬНЫЕ ОПЦИИ:
Зимний комплект (регулятор скорости вращения вентилятора, ТЭН подогрева картера компрессора, дополнительный | [12 empty] | 9620
термодатчик и комплект проводов)
A | Терморегулирующий вентиль со вставкой (ЗА ИСКЛЮЧЕНИЕМ моделей 1-го габарита) | [11 empty] | 5200
B | Ресивер (ЗА ИСКЛЮЧЕНИЕМ моделей 1-го габарита) | [11 empty] | 2800
C | Вентиль соленоидный с катушкой | [11 empty] | 4000
D | Клапан обратный | [11 empty] | 2400
E | Обогрев ресивера (при условии установки Зимнего комплекта) | [11 empty] | 2400
Таблица подбора сплит-систем напольного типа "СЕВЕР"
Tc (C°) | Ta (C°) | MGSF 103 S |  |  |  | MGSF 105 S |  |  |  | MGSF 107 S
|  | P (Вт) | V100 (м³) | V80 (м³) | V60 (м³) | P (Вт) | V100 (м³) | V80 (м³) | V60 (м³) | P (Вт) | V100 (м³) | V80 (м³) | V60 (м³)
10° | 30° | 1133 | 8.8 | 8 | 7.3 | 1415 | 12 | 11 | 10 | 1676 | 15 | 14 | 12
| 35° | 1055 | 7.9 | 7.2 | 6.6 | 1330 | 11 | 10 | 9.1 | 1581 | 14 | 13 | 12
| 40° | 979 | 7.1 | 6.5 | 5.9 | 1246 | 10 | 9.1 | 8.3 | 1486 | 13 | 12 | 11
5° | 30° | 980 | 7.1 | 6.5 | 5.9 | 1188 | 9.4 | 8.6 | 7.8 | 1500 | 13 | 12 | 11
| 35° | 910 | 6.4 | 5.8 | 5.3 | 1113 | 8.6 | 7.8 | 7.1 | 1416 | 12 | 11 | 10
| 40° | 844 | 5.7 | 5.2 | 4.7 | 1039 | 7.8 | 7.1 | 6.5 | 1332 | 11 | 10 | 9.1
0° | 30° | 840 | 5.7 | 5.2 | 4.7 | 1032 | 7.7 | 7 | 6.4 | 1323 | 11 | 10 | 9.1
| 35° | 779 | 5.1 | 4.6 | 4.2 | 965 | 7 | 6.4 | 5.8 | 1247 | 10 | 9.1 | 8.3
| 40° | 721 | 4.5 | 4.1 | 3.7 | 899 | 6.3 | 5.7 | 5.2 | 1171 | 9.2 | 8.4 | 7.6
-5° | 30° | 704 | 4.4 | 4 | 3.7 | 877 | 6.1 | 5.6 | 5.1 | 1144 | 8.9 | 8.1 | 7.4
| 35° | 652 | 3.9 | 3.5 | 3.2 | 818 | 5.5 | 5 | 4.6 | 1075 | 8.2 | 7.5 | 6.8
| 40° | 602 | 3.5 | 3.2 | 2.9 | 760 | 4.9 | 4.5 | 4.1 | 1006 | 7.4 | 6.7 | 6.1
Tc (C°) | Ta (C°) | MGSF 110 S |  |  |  | MGSF 211 S |  |  |  | MGSF 212 S
|  | P (Вт) | V100 (м³) | V80 (м³) | V60 (м³) | P (Вт) | V100 (м³) | V80 (м³) | V60 (м³) | P (Вт) | V100 (м³) | V80 (м³) | V60 (м³)
10° | 30° | 1901 | 17 | 15 | 14 | 2718 | 29 | 26 | 24 | 3030 | 34 | 31 | 28
| 35° | 1801 | 17 | 15 | 14 | 2553 | 27 | 25 | 22 | 2860 | 32 | 29 | 27
| 40° | 1701 | 16 | 15 | 13 | 2389 | 24 | 22 | 20 | 2689 | 29 | 26 | 24
5° | 30° | 1697 | 16 | 15 | 13 | 2274 | 23 | 21 | 19 | 2664 | 29 | 26 | 24
| 35° | 1606 | 14 | 13 | 12 | 2129 | 21 | 19 | 17 | 2506 | 26 | 24 | 22
| 40° | 1514 | 13 | 12 | 11 | 1986 | 18 | 16 | 15 | 2348 | 24 | 22 | 20
0° | 30° | 1510 | 13 | 12 | 11 | 1972 | 18 | 16 | 15 | 2324 | 23 | 21 | 19
| 35° | 1431 | 12 | 11 | 10 | 1843 | 17 | 15 | 14 | 2178 | 21 | 19 | 17
| 40° | 1352 | 11 | 10 | 9.1 | 1716 | 16 | 15 | 13 | 2032 | 19 | 17 | 16
-5° | 30° | 1309 | 11 | 10 | 9.1 | 1672 | 15 | 14 | 12 | 1887 | 18 | 16 | 15
| 35° | 1237 | 10 | 9.1 | 8.3 | 1558 | 14 | 13 | 12 | 1764 | 16 | 15 | 13
| 40° | 1164 | 9.2 | 8.4 | 7.6 | 1447 | 13 | 12 | 11 | 1643 | 15 | 14 | 12
Tc (C°) | Ta (C°) | MGSF 213 S |  |  |  | MGSF 315 S |  |  |  | MGSF 320 S
|  | P (Вт) | V100 (м³) | V80 (м³) | V60 (м³) | P (Вт) | V100 (м³) | V80 (м³) | V60 (м³) | P (Вт) | V100 (м³) | V80 (м³) | V60 (м³)
10° | 30° | 3307 | 38 | 35 | 32 | 4536 | 58 | 53 | 48 | 5057 | 66 | 60 | 55
| 35° | 3112 | 35 | 32 | 29 | 4216 | 53 | 48 | 44 | 4741 | 61 | 56 | 51
| 40° | 2915 | 32 | 29 | 27 | 3897 | 48 | 44 | 40 | 4406 | 56 | 51 | 46
5° | 30° | 2971 | 33 | 30 | 27 | 3996 | 49 | 45 | 41 | 4455 | 56 | 51 | 46
| 35° | 2799 | 31 | 28 | 26 | 3712 | 45 | 41 | 37 | 4149 | 52 | 47 | 43
| 40° | 2625 | 28 | 25 | 23 | 3430 | 40 | 36 | 33 | 3843 | 47 | 43 | 39
0° | 30° | 2633 | 28 | 25 | 23 | 3481 | 41 | 37 | 34 | 3922 | 48 | 44 | 40
| 35° | 2476 | 26 | 24 | 22 | 3221 | 37 | 34 | 31 | 3652 | 44 | 40 | 37
| 40° | 2318 | 23 | 21 | 19 | 2964 | 33 | 30 | 27 | 3381 | 40 | 36 | 33
-5° | 30° | 2289 | 23 | 21 | 19 | 2964 | 33 | 30 | 27 | 3354 | 39 | 35 | 32
| 35° | 2149 | 21 | 19 | 17 | 2730 | 30 | 27 | 25 | 3110 | 35 | 32 | 29
| 40° | 2010 | 19 | 17 | 16 | 2498 | 26 | 24 | 25 | 2865 | 32 | 29 | 27
Tc (C°) | Ta (C°) | MGSF 330 S |  |  |  | MGSF 425 S |  |  |  | MGSF 435 S
|  | P (Вт) | V100 (м³) | V80 (м³) | V60 (м³) | P (Вт) | V100 (м³) | V80 (м³) | V60 (м³) | P (Вт) | V100 (м³) | V80 (м³) | V60 (м³)
10° | 30° | 5384 | 89 | 81 | 74 | 8326 | 120 | 109 | 100 | 8570 | 145 | 130 | 114
| 35° | 5027 | 82 | 75 | 68 | 7796 | 111 | 101 | 92 | 8040 | 136 | 121 | 106
| 40° | 4670 | 75 | 68 | 63 | 7259 | 102 | 93 | 85 | 7503 | 125 | 111 | 97
5° | 30° | 4713 | 76 | 69 | 63 | 7274 | 102 | 93 | 85 | 7518 | 124 | 110 | 96
| 35° | 4384 | 69 | 63 | 58 | 6786 | 94 | 86 | 78 | 7030 | 113 | 101 | 88
| 40° | 4057 | 63 | 58 | 53 | 6292 | 86 | 78 | 71 | 6473 | 105 | 93 | 81
0° | 30° | 4123 | 64 | 58 | 53 | 6334 | 87 | 79 | 72 | 6578 | 105 | 92 | 80
| 35° | 3836 | 59 | 54 | 49 | 5906 | 80 | 73 | 66 | 6250 | 98 | 86 | 75
| 40° | 3551 | 53 | 48 | 44 | 4870 | 73 | 66 | 61 | 5194 | 91 | 79 | 69
-5° | 30° | 3517 | 52 | 48 | 44 | 5085 | 71 | 65 | 59 | 5429 | 90 | 77 | 68
| 35° | 3259 | 48 | 44 | 40 | 4485 | 65 | 59 | 54 | 4729 | 80 | 70 | 61
| 40° | 3000 | 43 | 39 | 36 | 3584 | 58 | 53 | 48 | 3828 | 70 | 64 | 55
Tc (C°) | Ta (C°) | BGSF 112 S |  |  |  | BGSF 117 S
|  | P (Вт) | V120 (м³) | V100 (м³) | V80 (м³) | P (Вт) | V120 (м³) | V100 (м³) | V80 (м³)
-15° | 30° | 1166 | 8.2 | 7.3 | 6.4 | 1505 | 13 | 12 | 10
| 35° | 1112 | 7.6 | 6.8 | 5.9 | 1451 | 12 | 11 | 9.4
| 40° | 1057 | 7 | 6.2 | 5.5 | 1396 | 11 | 9.8 | 8.6
-20° | 30° | 698 | 6 | 5.3 | 4.7 | 1238 | 9.1 | 8.1 | 7.1
| 35° | 923 | 5.5 | 4.9 | 4.3 | 1185 | 8.4 | 7.5 | 6.6
| 40° | 875 | 5 | 4.4 | 3.9 | 1130 | 7.8 | 6.9 | 6.1
-25° (*) | 30° | 783 | 4.2 | 3.7 | 3.3 | 972 | 6 | 5.3 | 4.7 | (*) - ПРИ УСТАНОВЛЕННОМ ТРВ
| 35° | 742 | 3.8 | 3.4 | 3 | 920 | 5.5 | 4.9 | 4.3
| 40° | 699 | 3.4 | 3 | 2.7 | 865 | 4.9 | 4.4 | 3.8
Tc (C°) | Ta (C°) | BGSF 218 S |  |  |  | BGSF 220 S
|  | P (Вт) | V120 (м³) | V100 (м³) | V80 (м³) | P (Вт) | V120 (м³) | V100 (м³) | V80 (м³)
-15° | 30° | 1808 | 17 | 15 | 13 | 2098 | 21 | 19 | 16
| 35° | 1737 | 16 | 14 | 12 | 1958 | 18 | 16 | 14
| 40° | 1657 | 15 | 13 | 12 | 1819 | 17 | 15 | 13
-20° | 30° | 1487 | 12 | 11 | 9.4 | 1779 | 16 | 14 | 12
| 35° | 1423 | 11 | 9.8 | 8.6 | 1654 | 15 | 13 | 12
| 40° | 1353 | 11 | 9.8 | 8.6 | 1528 | 13 | 12 | 10
-25° (*) | 30° | 1190 | 8.5 | 7.6 | 6.6 | 1459 | 12 | 11 | 9.4 | (*) - ПРИ УСТАНОВЛЕННОМ ТРВ
| 35° | 1133 | 7.8 | 6.9 | 6.1 | 1347 | 10 | 8.9 | 7.8
| 40° | 1069 | 7.1 | 6.3 | 5.5 | 1234 | 9 | 8 | 7
Tc (C°) | Ta (C°) | BGSF 320 S |  |  |  | BGSF 330 S |  |  |  | BGSF 340 S
|  | P (Вт) | V120 (м³) | V100 (м³) | V80 (м³) | P (Вт) | V120 (м³) | V100 (м³) | V80 (м³) | P (Вт) | V120 (м³) | V100 (м³) | V80 (м³)
-15° | 30° | 2858 | 35 | 31 | 27 | 3362 | 45 | 40 | 35 | 3751 | 56 | 50 | 44
| 35° | 2632 | 31 | 28 | 24 | 3155 | 41 | 36 | 32 | 3451 | 49 | 44 | 39
| 40° | 2409 | 26 | 23 | 20 | 2945 | 37 | 33 | 29 | 3128 | 43 | 38 | 34
-20° | 30° | 2392 | 26 | 23 | 20 | 2820 | 34 | 30 | 27 | 3246 | 45 | 40 | 36
| 35° | 2192 | 22 | 20 | 17 | 2650 | 31 | 28 | 24 | 2985 | 40 | 36 | 32
| 40° | 1995 | 19 | 17 | 15 | 2469 | 28 | 25 | 22 | 2703 | 34 | 30 | 27
-25° (*) | 30° | 1964 | 18 | 16 | 14 | 2328 | 25 | 22 | 20 | 2521 | 31 | 28 | 25
| 35° | 1791 | 17 | 15 | 13 | 2180 | 22 | 20 | 17 | 2303 | 28 | 25 | 22
| 40° | 1620 | 14 | 12 | 11 | 2021 | 19 | 17 | 15 | 2158 | 23 | 20 | 17
Tc (C°) | Ta (C°) | BGSF 415 S |  |  |  | BGSF 425 S |  |  |  | BGSF 435 S
|  | P (Вт) | V120 (м³) | V100 (м³) | V80 (м³) | P (Вт) | V120 (м³) | V100 (м³) | V80 (м³) | P (Вт) | V120 (м³) | V100 (м³) | V80 (м³)
-15° | 30° | 4804 | 77 | 69 | 60 | 5414 | 91 | 81 | 71 | 5754 | 100 | 90 | 80
| 35° | 4442 | 69 | 61 | 54 | 4996 | 81 | 72 | 63 | 5336 | 91 | 81 | 72
| 40° | 4065 | 60 | 53 | 47 | 4588 | 72 | 64 | 56 | 4929 | 81 | 73 | 65
-20° | 30° | 3923 | 57 | 51 | 44 | 4515 | 70 | 62 | 55 | 4859 | 79 | 71 | 64
| 35° | 3584 | 50 | 44 | 39 | 4113 | 61 | 54 | 48 | 4453 | 70 | 63 | 57
| 40° | 3230 | 43 | 38 | 34 | 3724 | 53 | 47 | 41 | 4064 | 62 | 56 | 50
-25° | 30° | 3180 | 42 | 37 | 33 | 3720 | 52 | 46 | 39 | 3913 | 57 | 51 | 44
| 35° | 2869 | 35 | 31 | 27 | 3486 | 46 | 41 | 33 | 3742 | 51 | 45 | 40
| 40° | 2522 | 29 | 26 | 23 | 3210 | 40 | 35 | 26 | 3459 | 45 | 40 | 30
Компания «Технохолод Урал»
Тел: (343)389-00-93; 389-00-96; +7 982 712 5362; E-mail: zakazholod@yandex.ru ; www.tholod.ru
факт. адрес г. Екатеринбург, ул. Толедова, 43Б- оф 400

## Сплит-системы, GSFW
СПЛИТ-СИСТЕМЫ НАПОЛЬНО-ПОТОЛОЧНОГО ТИПА, ТМ "СЕВЕР" (серия GSF)
МОДЕЛЬ |  | Габ. | Объем, м³ | Фреон, л (R404A) | Напряжение |  | Температура, °C |  |  | Габариты уп. |  | Вес (брутто) | Цена
[5 empty] | V/Ph/Hz |  | Внутр. |  | Окруж. | (Д*Ш*В) cм |  | кг | Руб
СРЕДНЕТЕМПЕРАТУРНЫЕ (-5ºС+10ºС)
MGSF 525 S (с ВПУ)* |  | 5 | 136 - 230 | 4 | 380/3~/50 |  | -5° +10° |  | 30 | 85*200*125 |  | 268 | 287759
110*220*90
MGSF 527 S (с ВПУ)* |  | 5 | 162 - 332 | 4 | 380/3~/50 |  | -5° +10° |  | 30 | 85*200*125 |  | 244 | 308379
110*220*90
MGSF 529 S (с ВПУ)* |  | 5 | 179 - 368 | 4 | 380/3~/50 |  | -5° +10° |  | 30 | 85*200*125 |  | 268 | 342894
110*220*90
MGSF 531 S (с ВПУ)* |  | 4 | 206 - 418 | 4 | 380/3~/50 |  | -5° +10° |  | 30 | 85*200*125 |  | 244 | 353541
110*220*90
МОДЕЛЬ |  | Габ. | Объем, м³ | Фреон, л (R404A) | Напряжение |  | Температура, °C |  |  | Габариты уп. |  | Вес (брутто) | Цена
[5 empty] | V/Ph/Hz |  | Внутр. |  | Окруж. | (Д*Ш*В) cм |  | кг | Руб
НИЗКОТЕМПЕРАТУРНЫЕ (-20ºС-15ºС)
BGSF 535 S (с ВПУ)* |  | 5 | 65 - 120 | 4 | 380/3~/50 |  | -20° -15° |  | 30 | 85*200*125 |  | 285 | 357854
110*220*90
BGSF 545 S (с ВПУ)* |  | 5 | 101 - 172 | 4 | 380/3~/50 |  | -20° -15° |  | 30 | 85*200*125 |  | 290 | 381500
110*220*90
НИЗКОТЕМПЕРАТУРНЫЕ (-25ºС-15ºС)
BGSF 537 S (с ВПУ)* |  | 5 | 65 - 120 | 4 | 380/3~/50 |  | -25° -15° |  | 30 | 85*200*125 |  | 285 | 377154
110*220*90
BGSF 547 S (с ВПУ)* |  | 5 | 101 - 172 | 4 | 380/3~/50 |  | -25° -15° |  | 30 | 85*200*125 |  | 290 | 400800
110*220*90
* - Выносной пульт управления / Зимний комплект / ТРВ - установлены производителем
A | Терморегулирующий вентиль со вставкой (УСТАНОВЛЕН ПРОИЗВОДИТЕЛЕМ)
B | Ресивер | [11 empty] | 2800
C | Вентиль соленоидный с катушкой | [11 empty] | 4000
D | Клапан обратный | [11 empty] | 2400
E | Обогрев ресивера (при условии установки Зимнего комплекта) | [11 empty] | 2400
Таблица подбора сплит-систем "СЕВЕР"
Tc (C°) | Ta (C°) | MGSF 525 S |  |  |  | MGSF 527 S |  |  |  | MGSF 529 S
|  | P (Вт) | V100 (м³) | V80 (м³) | V60 (м³) | P (Вт) | V100 (м³) | V80 (м³) | V60 (м³) | P (Вт) | V100 (м³) | V80 (м³) | V60 (м³)
10° | 30° | 11752 | 254 | 230 | 208 | 13887 | 357 | 332 | 293 | 14898 | 404 | 368 | 325
| 35° | 10211 | 235 | 213 | 193 | 12264 | 332 | 310 | 273 | 13066 | 371 | 338 | 299
| 40° | 8695 | 215 | 194 | 176 | 10631 | 307 | 289 | 254 | 11205 | 338 | 308 | 273
5° | 30° | 9175 | 217 | 196 | 178 | 10978 | 309 | 286 | 252 | 11789 | 341 | 310 | 269
| 35° | 7925 | 199 | 180 | 163 | 9614 | 257 | 237 | 207 | 10261 | 280 | 254 | 221
| 40° | 6675 | 181 | 163 | 148 | 8246 | 205 | 188 | 162 | 8715 | 220 | 199 | 174
0° | 30° | 7852 | 186 | 168 | 145 | 8540 | 266 | 243 | 209 | 9196 | 288 | 262 | 227
| 35° | 6574 | 148 | 133 | 115 | 7400 | 199 | 181 | 155 | 7932 | 215 | 195 | 168
| 40° | 5551 | 111 | 98 | 84 | 6263 | 131 | 118 | 100 | 6663 | 141 | 127 | 108
-5° | 30° | 5750 | 160 | 138 | 115 | 6497 | 228 | 198 | 161 | 7038 | 251 | 218 | 179
| 35° | 5026 | 121 | 106 | 88 | 5548 | 162 | 142 | 115 | 6001 | 179 | 155 | 127
| 40° | 4193 | 84 | 75 | 63 | 4607 | 97 | 86 | 70 | 4968 | 107 | 92 | 76
Tc (C°) | Ta (C°) | MGSF 531 S
|  | P (Вт) | V100 (м³) | V80 (м³) | V60 (м³)
10° | 30° | 15984 | 459 | 418 | 381
| 35° | 14143 | 423 | 385 | 351
| 40° | 12278 | 387 | 352 | 321
5° | 30° | 12793 | 388 | 353 | 322
| 35° | 11253 | 315 | 289 | 259
| 40° | 9693 | 242 | 225 | 196
0° | 30° | 10097 | 321 | 291 | 250
| 35° | 8815 | 242 | 219 | 188
| 40° | 7515 | 162 | 146 | 125
-5° | 30° | 7818 | 285 | 247 | 204
| 35° | 6750 | 206 | 179 | 147
| 40° | 5672 | 127 | 111 | 90
Tc (C°) | Ta (C°) | BGSF 535 S |  |  |  | BGSF 537 S
|  | P (Вт) | V120 (м³) | V100 (м³) | V80 (м³) | P (Вт) | V120 (м³) | V100 (м³) | V80 (м³)
-15° | 30° | 7735 | 137 | 120 | 103 | 7735 | 137 | 120 | 103
| 35° | 6526 | 120 | 105 | 90 | 6526 | 120 | 105 | 90
| 40° | 5281 | 104 | 91 | 77 | 5281 | 104 | 91 | 77
-20° | 30° | 5658 | 104 | 91 | 77 | 5658 | 104 | 91 | 77
| 35° | 4652 | 90 | 78 | 66 | 4652 | 90 | 78 | 66
| 40° | 3696 | 77 | 67 | 56 | 3696 | 77 | 67 | 56
-25° (*) | 30° |  |  |  |  | 4125 | 75 | 65 | 55 | (*) - ПРИ УСТАНОВЛЕННОМ ТРВ
| 35° |  |  |  |  | 3935 | 63 | 54 | 45
| 40° |  |  |  |  | 3675 | 52 | 44 | 37
Tc (C°) | Ta (C°) | BGSF 545 S |  |  |  | BGSF 547 S
|  | P (Вт) | V120 (м³) | V100 (м³) | V80 (м³) | P (Вт) | V120 (м³) | V100 (м³) | V80 (м³)
-15° | 30° | 10685 | 196 | 172 | 147 | 10685 | 196 | 172 | 147
| 35° | 9145 | 175 | 153 | 131 | 9145 | 175 | 153 | 131
| 40° | 7576 | 153 | 133 | 114 | 7576 | 153 | 133 | 114
-20° | 30° | 7974 | 155 | 135 | 115 | 7974 | 155 | 135 | 115
| 35° | 6725 | 135 | 117 | 100 | 6725 | 135 | 117 | 100
| 40° | 5452 | 117 | 101 | 86 | 5452 | 117 | 101 | 86
-25° (*) | 30° |  |  |  |  | 5410 | 117 | 101 | 86 | (*) - ПРИ УСТАНОВЛЕННОМ ТРВ
| 35° |  |  |  |  | 4928 | 102 | 88 | 74
| 40° |  |  |  |  | 3936 | 88 | 75 | 63
Компания «Технохолод Урал»
Тел: (343)389-00-93; 389-00-96; +7 982 712 5362; E-mail: zakazholod@yandex.ru ; www.tholod.ru
факт. адрес г. Екатеринбург, ул. Толедова, 43Б- оф 400

## Моноблоки, SB
МОНОБЛОКИ ПОТОЛОЧНОГО ТИПА, ТМ "СЕВЕР" (серия SB)
МОДЕЛЬ |  | Габ. | Объем, м³ | Фреон, л (R404A) | Напряжение |  | Температура, °C |  |  | Габариты уп. |  | Вес (брутто) | Цена
[5 empty] | V/Ph/Hz |  | Внутр. |  | Окруж. | (Д*Ш*В) cм |  | кг | Руб
СРЕДНЕТЕМПЕРАТУРНЫЕ (-5ºС+10ºС)
MSB 103 S * |  | 1 | 4 - 10 | 0.8 | 220/1~/50 |  | -5° +10° |  | 30 | 100*90*95 |  | 128 | 86184.8136
MSB 105 S * |  | 1 | 5,5 - 11,4 | 1 | 220/1~/50 |  | -5° +10° |  | 30 | 100*90*95 |  | 128 | 89746.1695
MSB 107 S * |  | 1 | 6,5 - 12,6 | 0.9 | 220/1~/50 |  | -5° +10° |  | 30 | 100*90*95 |  | 133 | 93336.8542
MSB 110 S * |  | 1 | 9,7 - 16 | 0.8 | 220/1~/50 |  | -5° +10° |  | 30 | 100*90*95 |  | 136 | 96917.0644
MSB 211 S * |  | 2 | 12,5 - 26 | 2 | 220/1~/50 |  | -5° +10° |  | 30 | 120*115*100 |  | 182 | 115262.2373
MSB 212 S * |  | 2 | 15,7 - 31 | 1.9 | 380/3~/50 |  | -5° +10° |  | 30 | 120*115*100 |  | 187 | 124060.8814
MSB 213 S * |  | 2 | 21 - 35 | 1.8 | 380/3~/50 |  | -5° +10° |  | 30 | 120*115*100 |  | 192 | 125946.3051
МОДЕЛЬ |  | Габ. | Объем, м³ | Фреон, л (R404A) | Напряжение |  | Температура, °C |  |  | Габариты уп. |  | Вес (брутто) | Цена
[5 empty] | V/Ph/Hz |  | Внутр. |  | Окруж. | (Д*Ш*В) cм |  | кг | Руб
НИЗКОТЕМПЕРАТУРНЫЕ (-20ºС-15ºС)
BSB 112 S ** |  | 1 | 2,6 - 7,4 | 1.1 | 220/1~/50 |  | -20° -15° |  | 30 | 100*90*95 |  | 136 | 103098.1119
BSB 117 S ** |  | 1 | 4,7 - 11 | 0.7 | 220/1~/50 |  | -20° -15° |  | 30 | 100*90*95 |  | 136 | 105869.6847
BSB 218 S ** |  | 2 | 6 - 15 | 2 | 220/1~/50 |  | -20° -15° |  | 30 | 120*115*100 |  | 182 | 128933.6542
BSB 220 S ** |  | 2 | 7 - 19 | 1,8 | 380/3~/50 |  | -20° -15° |  | 30 | 120*115*100 |  | 191 | 137060.878
* - Выносной пульт управления - установлен производителем
** - Выносной пульт управления / ТРВ - установлены производителем
ДОПОЛНИТЕЛЬНЫЕ ОПЦИИ:
Зимний комплект (ЗК) - регулятор скорости вращения вентилятора, ТЭН подогрева картера компрессора, дополнительный термодатчик и комплект проводов | [12 empty] | 9620
A | Терморегулирующий вентиль со вставкой | [11 empty] | 5200
B | Ресивер | [11 empty] | 2800
C | Вентиль соленоидный с катушкой | [11 empty] | 4000
D | Клапан обратный | [11 empty] | 2400
E | Обогрев ресивера (при условии установки Зимнего комплекта) | [11 empty] | 2400
Таблица подбора моноблоков потолочного типа "СЕВЕР"
Tc (C°) | Ta (C°) | MSB 103 S |  |  |  | MSB 105 S |  |  |  | MSB 107 S
|  | P (Вт) | V100 (м³) | V80 (м³) | V60 (м³) | P (Вт) | V100 (м³) | V80 (м³) | V60 (м³) | P (Вт) | V100 (м³) | V80 (м³) | V60 (м³)
10° | 30° | 1066 | 7.2 | 6.6 | 6 | 1332 | 9.9 | 9.1 | 8.2 | 1577 | 12.4 | 11.5 | 9.9
| 35° | 993 | 6.1 | 5.5 | 5.1 | 1252 | 8.5 | 7.7 | 7 | 1488 | 10.8 | 10 | 9.2
| 40° | 921 | 4.9 | 4.5 | 4.1 | 1172 | 6.9 | 6.3 | 5.7 | 1398 | 9 | 8.3 | 7.6
5° | 30° | 900 | 4.9 | 4.5 | 4.1 | 1091 | 6.5 | 5.9 | 5.4 | 1377 | 9 | 8.3 | 7.6
| 35° | 835 | 4.4 | 4 | 3.7 | 1022 | 5.9 | 5.4 | 4.9 | 1300 | 8.3 | 7.6 | 6.9
| 40° | 775 | 3.7 | 3.4 | 3.1 | 954 | 5.1 | 4.6 | 4.2 | 1223 | 7.2 | 6.5 | 5.9
0° | 30° | 758 | 3.7 | 3.4 | 3.1 | 931 | 5 | 4.6 | 4.2 | 1193 | 7.2 | 6.5 | 5.9
| 35° | 703 | 3.2 | 2.9 | 2.6 | 870 | 4.3 | 4 | 3.6 | 1125 | 6.2 | 5.6 | 5.1
| 40° | 650 | 2.6 | 2.4 | 2.1 | 811 | 3.7 | 3.3 | 3 | 1056 | 5.3 | 4.9 | 4.4
-5° | 30° | 652 | 2.5 | 2.2 | 2.1 | 779 | 3.4 | 3.1 | 2.9 | 1016 | 5 | 4.5 | 4.1
| 35° | 579 | 2.1 | 1.9 | 1.7 | 726 | 2.9 | 2.7 | 2.4 | 955 | 4.3 | 4 | 3.6
| 40° | 535 | 1.7 | 1.6 | 1.4 | 675 | 2.4 | 2.2 | 2 | 893 | 3.6 | 3.3 | 3
Tc (C°) | Ta (C°) | MSB 110 S
|  | P (Вт) | V100 (м³) | V80 (м³) | V60 (м³)
10° | 30° | 1789 | 14 | 12.4 | 11.5
| 35° | 1695 | 13.1 | 11.6 | 10.8
| 40° | 1601 | 11 | 10.4 | 9
5° | 30° | 1558 | 11 | 10.4 | 9
| 35° | 1474 | 9.7 | 9 | 8.3
| 40° | 1390 | 8.5 | 7.8 | 7.2
0° | 30° | 1362 | 8.5 | 7.8 | 7.2
| 35° | 1291 | 7.4 | 6.8 | 6.2
| 40° | 1220 | 6.4 | 5.8 | 5.3
-5° | 30° | 1162 | 6.2 | 5.6 | 5.1
| 35° | 1098 | 5.3 | 4.8 | 4.4
| 40° | 1034 | 4.5 | 4.1 | 3.7
Tc (C°) | Ta (C°) | MSB 211 S |  |  |  | MSB 212 S |  |  |  | MSB 213 S
|  | P (Вт) | V100 (м³) | V80 (м³) | V60 (м³) | P (Вт) | V100 (м³) | V80 (м³) | V60 (м³) | P (Вт) | V100 (м³) | V80 (м³) | V60 (м³)
10° | 30° | 2558 | 23.9 | 21.4 | 19.8 | 2851 | 28 | 25.5 | 23.1 | 3112 | 31.3 | 28.8 | 26.4
| 35° | 2402 | 20.8 | 19.3 | 16.9 | 2691 | 24.6 | 22.3 | 20.8 | 2928 | 27 | 24.6 | 22.3
| 40° | 2248 | 16.6 | 15.2 | 13.8 | 2530 | 20 | 17.9 | 16.6 | 2743 | 22.1 | 20 | 18.6
5° | 30° | 2088 | 15.9 | 14.5 | 13.1 | 2446 | 20 | 17.9 | 16.6 | 2727 | 22.8 | 20.7 | 18.6
| 35° | 1954 | 14.5 | 13.1 | 11.7 | 2301 | 17.9 | 16.6 | 15.2 | 2569 | 21.4 | 19.3 | 17.9
| 40° | 1823 | 11.7 | 10.4 | 9.8 | 2155 | 15.6 | 14.3 | 13 | 2410 | 18.2 | 16.3 | 15
0° | 30° | 1779 | 11.7 | 10.4 | 9.8 | 2096 | 15 | 13.7 | 12.4 | 2375 | 18.2 | 16.3 | 15
| 35° | 1662 | 10.5 | 9.3 | 8.7 | 1965 | 13 | 11.8 | 10.5 | 2233 | 16.1 | 14.9 | 13.6
| 40° | 1548 | 9.3 | 8.7 | 7.5 | 1838 | 11 | 9.9 | 9.3 | 2091 | 13.3 | 12.2 | 11
-5° | 30° | 1485 | 8.4 | 7.8 | 6.7 | 1676 | 10.1 | 9 | 8.4 | 2033 | 12.9 | 11.8 | 10.6
| 35° | 1384 | 7.4 | 6.9 | 6.4 | 1566 | 8.5 | 8 | 6.9 | 1906 | 11.1 | 10.1 | 9
| 40° | 1285 | 6.4 | 5.9 | 5.4 | 1459 | 7.4 | 6.9 | 6.9 | 1785 | 9.3 | 8.3 | 7.8
Tc (C°) | Ta (C°) | BSB 112 S |  |  |  | BSB 117 S
|  | P (Вт) | V120 (м³) | V100 (м³) | V80 (м³) | P (Вт) | V120 (м³) | V100 (м³) | V80 (м³)
-15° | 30° | 1660 | 7.1 | 6.3 | 5.5 | 1505 | 11.2 | 10.3 | 8.6
| 35° | 1112 | 6.9 | 6 | 5.2 | 1451 | 10.5 | 9.8 | 8
| 40° | 1057 | 6.2 | 5.5 | 4.9 | 1396 | 9.7 | 8.7 | 7.6
-20° | 30° | 698 | 4.9 | 4.3 | 3.8 | 1238 | 7.4 | 6.6 | 5.8
| 35° | 923 | 4 | 3.6 | 3.2 | 1185 | 6.2 | 5.5 | 4.8
| 40° | 875 | 3.7 | 3.3 | 2.9 | 1130 | 5.8 | 5.1 | 4.5
Tc (C°) | Ta (C°) | BSB 218 S |  |  |  | BSB 220 S
|  | P (Вт) | V120 (м³) | V100 (м³) | V80 (м³) | P (Вт) | V120 (м³) | V100 (м³) | V80 (м³)
-15° | 30° | 1808 | 14.6 | 12.9 | 11.18 | 2098 | 18.1 | 16.3 | 13.8
| 35° | 1737 | 14 | 12 | 10.9 | 1958 | 17 | 15.1 | 13.2
| 40° | 1657 | 13.3 | 11.5 | 10.6 | 1819 | 15 | 13.2 | 11.5
-20° | 30° | 1487 | 9.8 | 9 | 7.6 | 1779 | 13 | 11.4 | 9.8
| 35° | 1423 | 8.1 | 7.2 | 6.3 | 1654 | 11 | 9.5 | 8.8
| 40° | 1353 | 8 | 7 | 6 | 1528 | 9.6 | 8.9 | 7.4
Компания «Технохолод Урал»
Тел: (343)389-00-93; 389-00-96; +7 982 712 5362; E-mail: zakazholod@yandex.ru ; www.tholod.ru
факт. адрес г. Екатеринбург, ул. Толедова, 43Б- оф 400

## Моноблоки, GM
МОНОБЛОКИ НАСТЕННОГО ТИПА, ТМ "СЕВЕР" (серия GM)
МОДЕЛЬ |  | Габ. | Объем, м³ | Фреон, л (R404A) | Напряжение |  | Температура, °C |  |  | Габариты уп. |  | Вес (брутто) | Цена
[5 empty] | V/Ph/Hz |  | Внутр. |  | Окруж. | (Д*Ш*В) cм |  | кг | Руб
СРЕДНЕТЕМПЕРАТУРНЫЕ (-5ºС+10ºС)
MGM 103 S |  | 1 | 4 - 10 | 1.2 | 220/1~/50 |  | -5° +10° |  | 30 | 105*65*108 |  | 103 | 47082.1729
MGM 105 S |  | 1 | 5,5 - 11,4 | 1.1 | 220/1~/50 |  | -5° +10° |  | 30 | 105*65*108 |  | 103 | 56020.1288
MGM 107 S |  | 1 | 6,5 - 12,6 | 0.9 | 220/1~/50 |  | -5° +10° |  | 30 | 105*65*108 |  | 111 | 58722.5695
MGM 110 S |  | 1 | 9,7 - 16 | 0.8 | 220/1~/50 |  | -5° +10° |  | 30 | 105*65*108 |  | 113 | 66552.3153
MGM 211 S |  | 2 | 12,5 - 26 | 2 | 220/1~/50 |  | -5° +10° |  | 30 | 120*82*108 |  | 147 | 69496.7186
MGM 212 S |  | 2 | 15,7 - 31 | 1.9 | 380/3~/50 |  | -5° +10° |  | 30 | 120*82*108 |  | 148 | 82903.1288
MGM 213 S |  | 2 | 21 - 35 | 1.8 | 380/3~/50 |  | -5° +10° |  | 30 | 120*82*108 |  | 148 | 95739.722
MGM 315 S |  | 3 | 30 - 53 | 3.05 | 380/3~/50 |  | -5° +10° |  | 30 | 126*96*108 |  | 176 | 110443.9322
MGM 320 S |  | 3 | 35 - 60 | 3 | 380/3~/50 |  | -5° +10° |  | 30 | 126*96*108 |  | 183 | 125508.4678
MGM 330 S |  | 3 | 48 - 81 | 2.9 | 380/3~/50 |  | -5° +10° |  | 30 | 126*96*108 |  | 184 | 135049.7593
МОДЕЛЬ |  | Габ. | Объем, м³ | Фреон, л (R404A) | Напряжение |  | Температура, °C |  |  | Габариты уп. |  | Вес (брутто) | Цена
[5 empty] | V/Ph/Hz |  | Внутр. |  | Окруж. | (Д*Ш*В) cм |  | кг | Руб
НИЗКОТЕМПЕРАТУРНЫЕ (-20ºС-15ºС)
BGM 112 S |  | 1 | 2,6 - 7,4 | 1.1 | 220/1~/50 |  | -20° -15° |  | 30 | 105*65*108 |  | 113 | 62868.4068
BGM 117 S |  | 1 | 4,7 - 11 | 0.8 | 220/1~/50 |  | -20° -15° |  | 30 | 105*65*108 |  | 113 | 71610.4881
НИЗКОТЕМПЕРАТУРНЫЕ (-20ºС-15ºС)
Для моделей 2/3 габаритов ВОЗМОЖНО ИСПОЛНЕНИЕ до -25ºС (при условии использования ТРВ)
BGM 218 S |  | 2 | 6 - 15 | 2.1 | 220/1~/50 |  | -20° -15° |  | 30 | 120*82*108 |  | 144 | 78336.2136
BGM 220 S |  | 2 | 7,2 - 19 | 1,8 | 380/3~/50 |  | -20° -15° |  | 30 | 120*82*108 |  | 153 | 84994.9017
BGM 320 S |  | 3 | 16 - 31 | 3.1 | 380/3~/50 |  | -20° -15° |  | 30 | 126*96*108 |  | 176 | 112842.6102
BGM 330 S |  | 3 | 22 - 40 | 3.1 | 380/3~/50 |  | -20° -15° |  | 30 | 126*96*108 |  | 176 | 122792.4102
BGM 340 S |  | 3 | 31 - 50 | 1.9 | 380/3~/50 |  | -20° -15° |  | 30 | 126*96*108 |  | 179 | 146323.5458
МОДЕЛЬ |  | Габ. | Объем, м³ | Фреон, л (R404A) | Напряжение |  | Температура, °C |  |  | Габариты уп. |  | Вес (брутто) | Цена
[5 empty] | V/Ph/Hz |  | Внутр. |  | Окруж. | (Д*Ш*В) cм |  | кг | Руб
СРЕДНЕТЕМПЕРАТУРНЫЕ (-5ºС+10ºС)
MGM 425 S * |  | 4 | 71 - 120 | 2.5 | 380/3~/50 |  | -5° +10° |  | 30 | 135*135*123 |  | 230 | 191336.9492
MGM 435 S * |  | 4 | 90 - 145 | 2.6 | 380/3~/50 |  | -5° +10° |  | 30 | 135*135*123 |  | 244 | 203308.4746
МОДЕЛЬ |  | Габ. | Объем, м³ | Фреон, л (R404A) | Напряжение |  | Температура, °C |  |  | Габариты уп. |  | Вес (брутто) | Цена
[5 empty] | V/Ph/Hz |  | Внутр. |  | Окруж. | (Д*Ш*В) cм |  | кг | Руб
НИЗКОТЕМПЕРАТУРНЫЕ (-25ºС-15ºС)
BGM 415 S * |  | 4 | 37 - 69 | 2.5 | 380/3~/50 |  | -25° -15° |  | 30 | 135*135*123 |  | 259 | 193325.0847
BGM 425 S * |  | 4 | 46 - 81 | 2.5 | 380/3~/50 |  | -25° -15° |  | 30 | 135*135*123 |  | 271 | 207411.8644
BGM 435 S * |  | 4 | 63 - 90 | 2.6 | 380/3~/50 |  | -25° -15° |  | 30 | 142*116*126 |  | 275 | 217964.7458
* - Зимний комплект / ТРВ - установлены производителем
ДОПОЛНИТЕЛЬНЫЕ ОПЦИИ:
Зимний комплект (регулятор скорости вращения вентилятора, ТЭН подогрева картера компрессора, дополнительный | [12 empty] | 9620
термодатчик и комплект проводов)
A | Терморегулирующий вентиль со вставкой (ЗА ИСКЛЮЧЕНИЕМ моделей 1-го габарита) | [11 empty] | 5200
B | Ресивер (ЗА ИСКЛЮЧЕНИЕМ моделей 1-го габарита) | [11 empty] | 2800
C | Вентиль соленоидный с катушкой | [11 empty] | 4000
D | Клапан обратный | [11 empty] | 2400
E | Обогрев ресивера (при условии установки Зимнего комплекта) | [11 empty] | 2400
Таблица подбора моноблоков "СЕВЕР"
Tc (C°) | Ta (C°) | MGM 103 S |  |  |  | MGM 105 S |  |  |  | MGM 107 S
|  | P (Вт) | V100 (м³) | V80 (м³) | V60 (м³) | P (Вт) | V100 (м³) | V80 (м³) | V60 (м³) | P (Вт) | V100 (м³) | V80 (м³) | V60 (м³)
10° | 30° | 1133 | 8.8 | 8 | 7.3 | 1415 | 12 | 11 | 10 | 1676 | 15 | 14 | 12
| 35° | 1055 | 7.9 | 7.2 | 6.6 | 1330 | 11 | 10 | 9.1 | 1581 | 14 | 13 | 12
| 40° | 979 | 7.1 | 6.5 | 5.9 | 1246 | 10 | 9.1 | 8.3 | 1486 | 13 | 12 | 11
5° | 30° | 980 | 7.1 | 6.5 | 5.9 | 1188 | 9.4 | 8.6 | 7.8 | 1500 | 13 | 12 | 11
| 35° | 910 | 6.4 | 5.8 | 5.3 | 1113 | 8.6 | 7.8 | 7.1 | 1416 | 12 | 11 | 10
| 40° | 844 | 5.7 | 5.2 | 4.7 | 1039 | 7.8 | 7.1 | 6.5 | 1332 | 11 | 10 | 9.1
0° | 30° | 840 | 5.7 | 5.2 | 4.7 | 1032 | 7.7 | 7 | 6.4 | 1323 | 11 | 10 | 9.1
| 35° | 779 | 5.1 | 4.6 | 4.2 | 965 | 7 | 6.4 | 5.8 | 1247 | 10 | 9.1 | 8.3
| 40° | 721 | 4.5 | 4.1 | 3.7 | 899 | 6.3 | 5.7 | 5.2 | 1171 | 9.2 | 8.4 | 7.6
-5° | 30° | 704 | 4.4 | 4 | 3.7 | 877 | 6.1 | 5.6 | 5.1 | 1144 | 8.9 | 8.1 | 7.4
| 35° | 652 | 3.9 | 3.5 | 3.2 | 818 | 5.5 | 5 | 4.6 | 1075 | 8.2 | 7.5 | 6.8
| 40° | 602 | 3.5 | 3.2 | 2.9 | 760 | 4.9 | 4.5 | 4.1 | 1006 | 7.4 | 6.7 | 6.1
Tc (C°) | Ta (C°) | MGM 110 S
|  | P (Вт) | V100 (м³) | V80 (м³) | V60 (м³)
10° | 30° | 1901 | 17 | 15 | 14
| 35° | 1801 | 17 | 15 | 14
| 40° | 1701 | 16 | 15 | 13
5° | 30° | 1697 | 16 | 15 | 13
| 35° | 1606 | 14 | 13 | 12
| 40° | 1514 | 13 | 12 | 11
0° | 30° | 1510 | 13 | 12 | 11
| 35° | 1431 | 12 | 11 | 10
| 40° | 1352 | 11 | 10 | 9.1
-5° | 30° | 1309 | 11 | 10 | 9.1
| 35° | 1237 | 10 | 9.1 | 8.3
| 40° | 1164 | 9.2 | 8.4 | 7.6
Tc (C°) | Ta (C°) | MGM 211 S |  |  |  | MGM 212 S |  |  |  | MGM 213 S
|  | P (Вт) | V100 (м³) | V80 (м³) | V60 (м³) | P (Вт) | V100 (м³) | V80 (м³) | V60 (м³) | P (Вт) | V100 (м³) | V80 (м³) | V60 (м³)
10° | 30° | 2718 | 29 | 26 | 24 | 3030 | 34 | 31 | 28 | 3307 | 38 | 35 | 32
| 35° | 2553 | 27 | 25 | 22 | 2860 | 32 | 29 | 27 | 3112 | 35 | 32 | 29
| 40° | 2389 | 24 | 22 | 20 | 2689 | 29 | 26 | 24 | 2915 | 32 | 29 | 27
5° | 30° | 2274 | 23 | 21 | 19 | 2664 | 29 | 26 | 24 | 2971 | 33 | 30 | 27
| 35° | 2129 | 21 | 19 | 17 | 2506 | 26 | 24 | 22 | 2799 | 31 | 28 | 26
| 40° | 1986 | 18 | 16 | 15 | 2348 | 24 | 22 | 20 | 2625 | 28 | 25 | 23
0° | 30° | 1972 | 18 | 16 | 15 | 2324 | 23 | 21 | 19 | 2633 | 28 | 25 | 23
| 35° | 1843 | 17 | 15 | 14 | 2178 | 21 | 19 | 17 | 2476 | 26 | 24 | 22
| 40° | 1716 | 16 | 15 | 13 | 2032 | 19 | 17 | 16 | 2318 | 23 | 21 | 19
-5° | 30° | 1672 | 15 | 14 | 12 | 1887 | 18 | 16 | 15 | 2289 | 23 | 21 | 19
| 35° | 1558 | 14 | 13 | 12 | 1764 | 16 | 15 | 13 | 2149 | 21 | 19 | 17
| 40° | 1447 | 13 | 12 | 11 | 1643 | 15 | 14 | 12 | 2010 | 19 | 17 | 16
Tc (C°) | Ta (C°) | MGM 315 S |  |  |  | MGM 320 S |  |  |  | MGM 330 S
|  | P (Вт) | V100 (м³) | V80 (м³) | V60 (м³) | P (Вт) | V100 (м³) | V80 (м³) | V60 (м³) | P (Вт) | V100 (м³) | V80 (м³) | V60 (м³)
10° | 30° | 4536 | 58 | 53 | 48 | 5057 | 66 | 60 | 55 | 5384 | 89 | 81 | 74
| 35° | 4216 | 53 | 48 | 44 | 4741 | 61 | 56 | 51 | 5027 | 82 | 75 | 68
| 40° | 3897 | 48 | 44 | 40 | 4406 | 56 | 51 | 46 | 4670 | 75 | 68 | 63
5° | 30° | 3996 | 49 | 45 | 41 | 4455 | 56 | 51 | 46 | 4713 | 76 | 69 | 63
| 35° | 3712 | 45 | 41 | 37 | 4149 | 52 | 47 | 43 | 4384 | 69 | 63 | 58
| 40° | 3430 | 40 | 36 | 33 | 3843 | 47 | 43 | 39 | 4057 | 63 | 58 | 53
0° | 30° | 3481 | 41 | 37 | 34 | 3922 | 48 | 44 | 40 | 4123 | 64 | 58 | 53
| 35° | 3221 | 37 | 34 | 31 | 3652 | 44 | 40 | 37 | 3836 | 59 | 54 | 49
| 40° | 2964 | 33 | 30 | 27 | 3381 | 40 | 36 | 33 | 3551 | 53 | 48 | 44
-5° | 30° | 2964 | 33 | 30 | 27 | 3354 | 39 | 35 | 32 | 3517 | 52 | 48 | 44
| 35° | 2730 | 30 | 27 | 25 | 3110 | 35 | 32 | 29 | 3259 | 48 | 44 | 40
| 40° | 2498 | 26 | 24 | 22 | 2865 | 32 | 29 | 27 | 3000 | 43 | 39 | 36
Tc (C°) | Ta (C°) | MGM 425 S |  |  |  | MGM 435 S
|  | P (Вт) | V100 (м³) | V80 (м³) | V60 (м³) | P (Вт) | V100 (м³) | V80 (м³) | V60 (м³)
10° | 30° | 8326 | 120 | 109 | 100 | 8570 | 145 | 130 | 114
| 35° | 7796 | 111 | 101 | 92 | 8040 | 136 | 121 | 106
| 40° | 7259 | 102 | 93 | 85 | 7503 | 125 | 111 | 97
5° | 30° | 7274 | 102 | 93 | 85 | 7518 | 124 | 110 | 96
| 35° | 6786 | 94 | 86 | 78 | 7030 | 113 | 101 | 88
| 40° | 6292 | 86 | 78 | 71 | 6473 | 105 | 93 | 81
0° | 30° | 6334 | 87 | 79 | 72 | 6578 | 105 | 92 | 80
| 35° | 5906 | 80 | 73 | 66 | 6150 | 98 | 86 | 75
| 40° | 5470 | 73 | 66 | 61 | 5714 | 91 | 79 | 69
-5° | 30° | 5385 | 71 | 65 | 59 | 5629 | 90 | 77 | 68
| 35° | 4985 | 65 | 59 | 54 | 5229 | 80 | 70 | 61
| 40° | 4584 | 58 | 53 | 48 | 4828 | 70 | 64 | 55
Tc (C°) | Ta (C°) | BGM 112 S |  |  |  | BGM 117 S
|  | P (Вт) | V120 (м³) | V100 (м³) | V80 (м³) | P (Вт) | V120 (м³) | V100 (м³) | V80 (м³)
-15° | 30° | 1166 | 8.2 | 7.3 | 6.4 | 1505 | 13 | 12 | 10
| 35° | 1112 | 7.6 | 6.8 | 5.9 | 1451 | 12 | 11 | 9.4
| 40° | 1057 | 7 | 6.2 | 5.5 | 1396 | 11 | 9.8 | 8.6
-20° | 30° | 968 | 6 | 5.3 | 4.7 | 1238 | 9.1 | 8.1 | 7.1
| 35° | 923 | 5.5 | 4.9 | 4.3 | 1185 | 8.4 | 7.5 | 6.6
| 40° | 875 | 5 | 4.4 | 3.9 | 1130 | 7.8 | 6.9 | 6.1
Tc (C°) | Ta (C°) | BGM 218 S |  |  |  | BGM 220 S
|  | P (Вт) | V120 (м³) | V100 (м³) | V80 (м³) | P (Вт) | V120 (м³) | V100 (м³) | V80 (м³)
-15° | 30° | 1808 | 17 | 15 | 13 | 2098 | 21 | 19 | 16
| 35° | 1737 | 16 | 14 | 12 | 1958 | 18 | 16 | 14
| 40° | 1657 | 15 | 13 | 12 | 1819 | 17 | 15 | 13
-20° | 30° | 1487 | 12 | 11 | 9.4 | 1779 | 16 | 14 | 12
| 35° | 1423 | 11 | 9.8 | 8.6 | 1654 | 15 | 13 | 12
| 40° | 1353 | 11 | 9.8 | 8.6 | 1528 | 13 | 12 | 10
-25° (*) | 30° | 1190 | 8.5 | 7.6 | 6.6 | 1459 | 12 | 11 | 9.4 | (*) - ПРИ УСТАНОВЛЕННОМ ТРВ
| 35° | 1133 | 7.8 | 6.9 | 6.1 | 1347 | 10 | 8.9 | 7.8
| 40° | 1069 | 7.1 | 6.3 | 5.5 | 1234 | 9 | 8 | 7
Tc (C°) | Ta (C°) | BGM 320 S |  |  |  | BGM 330 S |  |  |  | BGM 340 S
|  | P (Вт) | V120 (м³) | V100 (м³) | V80 (м³) | P (Вт) | V120 (м³) | V100 (м³) | V80 (м³) | P (Вт) | V120 (м³) | V100 (м³) | V80 (м³)
-15° | 30° | 2858 | 35 | 31 | 27 | 3362 | 45 | 40 | 35 | 3751 | 54 | 48 | 42
| 35° | 2632 | 31 | 28 | 24 | 3155 | 41 | 36 | 32 | 3451 | 47 | 42 | 37
| 40° | 2409 | 26 | 23 | 20 | 2945 | 37 | 33 | 29 | 3128 | 41 | 36 | 32
-20° | 30° | 2392 | 26 | 23 | 20 | 2820 | 34 | 30 | 27 | 3246 | 43 | 38 | 34
| 35° | 2192 | 22 | 20 | 17 | 2650 | 31 | 28 | 24 | 2985 | 38 | 34 | 30
| 40° | 1995 | 19 | 17 | 15 | 2469 | 28 | 25 | 22 | 2703 | 32 | 28 | 25
-25° (*) | 30° | 1964 | 18 | 16 | 14 | 2328 | 25 | 22 | 20 | 2521 | 31 | 28 | 25
| 35° | 1791 | 17 | 15 | 13 | 2180 | 22 | 20 | 17 | 2303 | 28 | 25 | 22
| 40° | 1620 | 14 | 12 | 11 | 2021 | 19 | 17 | 15 | 2158 | 23 | 20 | 17
Tc (C°) | Ta (C°) | BGM 415 S |  |  |  | BGM 425 S |  |  |  | BGM 435 S
|  | P (Вт) | V120 (м³) | V100 (м³) | V80 (м³) | P (Вт) | V120 (м³) | V100 (м³) | V80 (м³) | P (Вт) | V120 (м³) | V100 (м³) | V80 (м³)
-15° | 30° | 4804 | 77 | 69 | 60 | 5414 | 91 | 81 | 71 | 5754 | 100 | 90 | 80
| 35° | 4442 | 69 | 61 | 54 | 4996 | 81 | 72 | 63 | 5336 | 91 | 81 | 72
| 40° | 4065 | 60 | 53 | 47 | 4588 | 72 | 64 | 56 | 4929 | 81 | 73 | 65
-20° | 30° | 3923 | 57 | 51 | 44 | 4515 | 70 | 62 | 55 | 4859 | 79 | 71 | 64
| 35° | 3584 | 50 | 44 | 39 | 4113 | 61 | 54 | 48 | 4453 | 70 | 63 | 57
| 40° | 3230 | 43 | 38 | 34 | 3724 | 53 | 47 | 41 | 4064 | 62 | 56 | 50
-25° | 30° | 3180 | 42 | 37 | 33 | 3720 | 52 | 46 | 39 | 3913 | 57 | 51 | 44
| 35° | 2869 | 35 | 31 | 27 | 3486 | 46 | 41 | 33 | 3742 | 51 | 45 | 40
| 40° | 2522 | 29 | 26 | 23 | 3210 | 40 | 35 | 26 | 3459 | 45 | 40 | 30
Компания «Технохолод Урал»
Тел: (343)389-00-93; 389-00-96; +7 982 712 5362; E-mail: zakazholod@yandex.ru ; www.tholod.ru
факт. адрес г. Екатеринбург, ул. Толедова, 43Б- оф 400

## Ариада ММ СС
ПРАЙС-ЛИСТ Моноблоки Сплит-системы агрегаты АРИАДА
Наименование агрегата |  | Цена Руб* при курсе ЦБ РФ от 70,0 до 79,99 руб. за 1 евро | Объем камеры, м3 | Габариты изделия, мм. | Потребляемая мощность,кВт | Напр. питания, В | Производи-тельность, куб.м/ч | Цена Руб* при курсе ЦБ РФ от 80,0 до 89,99 руб. за 1 евро | Цена Руб* при курсе ЦБ РФ от 90,0 до 99,99 руб. за 1 евро
Среднетемпературные - 5… +5 °С
AMS 103 new | 2,3 - 8,6 | 41769.2308 |  | 835х460х800 | 0.84 | 220 | 400 | 42550.4328 | 44958.9479
AMS 105 | 4 - 12 | 45518.4615 |  | 835х460х800 | 0.89 | 220 | 400 | 48191.9712 | 50863.7818
AMS 107 | 6 - 16 | 55076.9231 |  | 835х460х800 | 1.23 | 220 | 400 | 58789.2782 | 62503.2247
AMS 120 | 14 - 22 | 66461.5385 |  | 835х760х800 | 1.71 | 220 | 800 | 70887.4629 | 75313.3873
AMS 330N | 29 - 55 | 105230.7692 |  | 1057х760х886 | 2.35 | 380 | 2000 | 112435.5331 | 119640.297
AMS 330T | 40 - 72 | 135230.7692 |  | 1057х760х886 | 3.3 | 380 | 2000 | 144528.5598 | 153826.3503
AMS 235 | 60 - 120 | 192769.2308 |  | 1085х1340х910 | 4.7 | 380 | 4000 | 207510.232 | 222251.2332
AMS 335N | 92 - 172 | 307384.6154 |  | 1150х1810х910 | 5.1 | 380 | 6000 | 332027.6549 | 356672.6674
AMS 335T | 112 - 235 | 316907.6923 |  | 1150х1810х910 | 6.45 | 380 | 6000 | 342473.6289 | 368039.5654
Низкотемпературные -16…-18 ° С
ALS 112 new | 2 - 7 | 48538.4615 |  | 835х460х800 | 1.1 | 220 | 400 | 52134 | 55996
ALS 117 | 4 - 10 | 53076.9231 |  | 835х460х800 | 1.34 | 220 | 400 | 56841 | 60605
ALS 218 | 8 - 14 | 65846.1538 |  | 835х760х800 | 1.45 | 220 | 800 | 70482 | 75119
ALS 220 | 16 - 22 | 78615.3846 |  | 835х760х800 | 1.87 | 380 | 800 | 84406 | 90198
ALS 330N | 22 - 33 | 118230.7692 |  | 1057х760х886 | 2.34 | 380 | 2000 | 126300 | 134369
ALS 330T | 30 - 42 | 149815.3846 |  | 1057х760х886 | 3.4 | 380 | 2000 | 160606 | 171396
ALS 235 | 50 - 80 | 208923.0769 |  | 1120х1340х910 | 4.4 | 380 | 4000 | 221842 | 234761
ALS 335N | 90 - 138 | 396307.6923 |  | 1150х1810х910 | 6.25 | 380 | 6000 | 426114 | 455918
ALS 335T | 130 - 173 | 413076.9231 |  | 1150х1810х910 | 7.8 | 380 | 6000 | 444472 | 475866
Цена, руб.***
Комплект дистанционного управления |  | 6800 | [5 empty] | 7600 | 8450
"Зимний комплект" - работа в уличном исполнении при температуре не ниже - 10°С (опция устанавливается заводом-изготовителем, отдельно от изделия не поставляется) |  | 9200 | [5 empty] | 10000 | 11100
Наименование агрегата | Объем камры, м3 | Цена Руб* при курсе ЦБ РФ от 70,0 до 79,99 руб. за 1 евро | Габариты упаковки агрегата,мм | Габариты упаковки охладителя,мм | Потребляемая мощность,кВт | Напр. питания, В | Производи-тельность, куб.м/ч | Цена Руб* при курсе ЦБ РФ от 80,0 до 89,99 руб. за 1 евро | Цена Руб* при курсе ЦБ РФ от 90,0 до 99,99 руб. за 1 евро
Среднетемпературные - 5… +5 °С
КMS 103 new | 2,3 - 8,6 | 53538.4615 | 800х550х1040 | 600х700х500 | 0.84 | 220 | 400 | 56265 | 58945
KMS 105 | 4 - 12 | 58153.8462 | 800х550х1040 | 600х700х500 | 0.89 | 220 | 400 | 61069 | 63984
KMS 107 | 6 - 16 | 70923.0769 | 800х550х1040 | 600х700х500 | 1.23 | 220 | 400 | 74766 | 78610
KMS 120 | 14 - 22 | 85076.9231 | 1100х550х1040 | 900х700х640 | 1.71 | 220 | 800 | 90091 | 95106
KMS 330N | 29 - 55 | 113692.3077 | 1130х660х1150 | 900х800х600 | 2.35 | 380 | 2000 | 120550 | 127405
KMS 330T | 40 - 72 | 136307.6923 | 1130х660х1150 | 900х800х600 | 3.3 | 380 | 2000 | 147738 | 159951
KMS 235 | 60 - 120 | 208153.8462 | 1580х560х1130 | 1310х710х770 | 4.7 | 380 | 4000 | 225692 | 241114
KMS 335N | 92 - 175 | 340153.8462 | 2050х600х1140 | 1800х720х830 | 5.1 | 380 | 6000 | 361565 | 382976
KMS 335T | 112 - 235 | 353384.6154 | 2050х600х1140 | 1800х720х830 | 6.45 | 380 | 6000 | 375892 | 398402
Низкотемпературные -16…-18 °С
КLS 112 new | 2 - 7 | 68000 | 800х550х1040 | 600х700х500 | 1.1 | 220 | 400 | 72449 | 76549
KLS 117 | 4 - 8,3 | 74461.5385 | 800х550х1040 | 600х700х500 | 1,34/1,35 | 220/380 | 400 | 79062 | 83663
KLS 218 | 8 - 14 | 79538.4615 | 1100х550х1040 | 900х700х640 | 1,45/1,46 | 220/380 | 800 | 84555 | 89564
KLS 220 | 16 - 22 | 87692.3077 | 1100х550х1040 | 900х700х640 | 1.87 | 380 | 800 | 93882 | 100073
KLS 330N | 23 - 32 | 132153.8462 | 1130х660х1150 | 900х800х600 | 2.34 | 380 | 2000 | 143328 | 154500
KLS 330T | 30 - 42 | 158769.2308 | 1130х660х1150 | 900х800х600 | 3.4 | 380 | 2000 | 171374 | 184842
KLS 235 | 50 - 80 | 227153.8462 | 1580х560х1130 | 1310х710х770 | 4.4 | 380 | 4000 | 246594 | 266904
KLS 335N | 90 - 138 | 448815 | 2050х600х1140 | 1800х720х830 | 6.25 | 380 | 6000 | 481979 | 515143
KLS 335T | 130 - 173 | 465308 | 2050х600х1140 | 1800х720х830 | 6.25 | 380 | 6000 | 504661 | 535311
В конце обозначений сплит-систем серии 105,107,120,218,220,330 всех модификаций с опцией "зимний комплект" добавляется буква "W". Например : KLS-220W, KMS-330TW
Комплект дистанционного управления |  | 6800 | [6 empty] | 7600 | 8450
"Зимний комплект" - работа в уличном исполнении при температуре не ниже - 10°С (опция устанавливается заводом-изготовителем, отдельно от изделия не поставляется) |  | 9200 | [6 empty] | 10000 | 11100
Наименование агрегата | Холодо- производи- тельность, кВт | Вес,кг | Габариты,мм изделие/ упаковка | Мощность конденсатора, кВт | Макс. рабочий ток,А | Напр. питания, В | Уровень шума, dB | Присоединит ельные размеры, " | Цена Руб* при курсе ЦБ РФ от 70,0 до 79,99 руб. за 1 евро | Цена Руб* при курсе ЦБ РФ от 80,0 до 89,99 руб. за 1 евро | Цена Руб* при курсе ЦБ РФ от 90,0 до 99,99 руб. за 1 евро
Среднетемпературные (при -10/+40, перегрев 10К, переохл. 3К)кВт. На базе компрессора "Copeland"
АСМ-ZB15 | 3.61 | 136/189 | 1200х550х910/ | 8.6 | 7 | 3/380 | 42 | 3/8 и 5/8 | 162172 | 177864 | 193554
1380х600х1100
АСМ-ZB19 | 4.45 | 136/189 | 1200х550х910/ | 10.5 | 8 | 3/380 | 42 | 3/8 и 3/4 | 168462 | 185224 | 201988
1380х600х1100
АСМ-ZB21 | 5.4 | 145/200 | 1200х550х910/ | 10.5 | 9 | 3/380 | 42 | 3/8 и 3/4 | 172992 | 189814 | 206636
1380х600х1100
АСМ-ZB26 | 6.24 | 145/200 | 1200х550х910/ | 11.3 | 11 | 3/380 | 42 | 3/8 и 3/4 | 184214 | 202664 | 221112
1380х600х1100
АСМ-ZB30 | 7.36 | 156/220 | 1200х550х1210/ | 14.82 | 13 | 3/380 | 44 | 1/2 и 7/8 | 196278 | 215612 | 234948
1380х600х1420
АСМ-ZB38 | 9.14 | 160/224 | 1200х550х1210/ | 14.82 | 14 | 3/380 | 44 | 1/2 и 1 1/8 | 213150 | 235392 | 257638
1380х600х1420
АСМ-ZB45 | 10.75 | 164/228 | 1200х550х1210/ | 14.82 | 16 | 3/380 | 44 | 1/2 и 1 1/8 | 230164 | 253828 | 277492
1380х600х1420
АСМ-ZB50 | 12.8 | 198/270 | 1200х900х1210/ | 20.8 | 19 | 3/380 | 46 | 5/8 и 1 1/8 | 297668 | 296214 | 324760
1380х950х1420
Среднетемпературные (при -10/+40, перегрев 10К, переохл. 3К)кВт. На базе компрессора "Danfoss"
АСМ-MLZ015 | 3.61 | 129/180 | 1200х550х910/ | 8.6 | 7 | 3/380 | 42 | 3/8 и 5/8 | 128393 | 140426 | 169452
1380х600х1100
АСМ-MLZ019 | 4.78 | 136/190 | 1200х550х910/ | 10.5 | 8 | 3/380 | 42 | 3/8 и3/4 | 135455 | 148476 | 161496
1380х600х1100
АСМ-MLZ021 | 5.07 | 145/200 | 1200х550х910/ | 10.5 | 9 | 3/380 | 42 | 3/8 и3/4 | 137228 | 149992 | 162758
1380х600х1100
АСМ-MLZ026 | 6.21 | 145/200 | 1200х550х910/ | 11.3 | 11 | 3/380 | 42 | 3/8 и3/4 | 138367 | 152554 | 166740
1380х600х1100
АСМ-MLZ030 | 7.59 | 156/220 | 1200х550х1210/ | 14.82 | 13 | 3/380 | 44 | 1/2 и 7/8 | 157191 | 172103 | 187015
1380х600х1420
АСМ-MLZ038 | 9.08 | 160/223 | 1200х550х1210/ | 14.82 | 14 | 3/380 | 44 | 1/2 и 1 1/8 | 165705 | 182265 | 198825
1380х600х1420
АСМ-MLZ045 | 10.94 | 164/225 | 1200х550х1210/ | 14.82 | 16 | 3/380 | 44 | 1/2 и 1 1/8 | 178660 | 196194 | 213729
1380х600х1420
АСМ-MLZ048 | 11.93 | 198/270 | 1200х900х1210/ | 20.8 | 19 | 3/380 | 46 | 5/8 и 1 1/8 | 205899 | 226914 | 247929
1380х950х1420
Компания «Технохолод Урал»
Тел: (343)389-00-93; 389-00-96; +7 982 712 5362; E-mail: zakazholod@yandex.ru ; www.tholod.ru
факт. адрес г. Екатеринбург, ул. Толедова, 43Б- оф 400

## Полаир ММ СС
ПРАЙС-ЛИСТ МОНОБЛОКИ СПЛИТ-СИСТЕМЫ ПОЛАИР
V в упаковке | Моноблоки серия S | База | t режим | V камеры | Напряжение | Фреон
0.6 | MM 109 S | 44584 | -5 … +10 | 6,0 | 220 | R 404a
0.6 | MM 111 S | 49309 | -5 … +10 | 9,0 | 220 | R 404a
0.6 | MM 113 S | 53049 | -5 … +10 | 12,0 | 220 | R 404a
0.6 | MM 115 S | 55607 | -5 … +10 | 15 | 220 | R 404a
1 | MM 218 S | 64913 | -5 … +10 | 19 | 220 | R 404a
1 | MM 222 S | 65810 | -5 … +10 | 24 | 380 | R 404a
1 | MM 226 S | 71895 | -5 … +10 | 30 | 380 | R 404a
1 | MM 232 S | 111736 | -5 … +10 | 38 | 380 | R 404a
0.6 | MB 108 S | 54623 | -20 ...-15 | 4 | 220 | R 404a
0.6 | MB 109 S | 59533 | -20 ...-15 | 6 | 220 | R 404a
1 | MB 211 S | 67812 | -20 ...-15 | 10 | 220 | R 404a
1 | MB 214 S | 82157 | -20 ...-15 | 12 | 380 | R 404a
1 | MB 216 S | 86544 | -20 ...-15 | 16 | 380 | R 404a
1 | MB 220 S | 118729 | -20 ...-16 | 20 | 380 | R 404a
КОМПЛЕКТ ДОРАБОТКИ ММ И СПЛИТОВ серии SD (упакованный) - 1шт., шт
КОМПЛЕКТ ДОРАБОТКИ УЛИЧНЫХ ММ И СПЛИТОВ с FCH30 (45Вт) - упакованный -1шт., шт
КОМПЛЕКТ ДОРАБОТКИ УЛИЧНЫХ ММ И СПЛИТОВ c FCH40 (55Вт) - упакованный -1шт., шт
КОМПЛЕКТ ДОРАБОТКИ УЛИЧНЫХ ММ И СПЛИТОВ с FCH50 (65Вт) - упакованный -1шт., шт
В полаировский зимний комплект входит:1) картерный нагреватель компрессора 2) регулятор скорости fasec33 3) нагреватель блока управления 4) термостат 2 шт 5) Реле АВВ cr-p230ac2 6) дополнительный контактный блок СВМ-02
| Моноблоки потолочные | База | t режим | V камеры | Напряжение
| MM 111 T | 58807 | 0 … +5 |  | 1/N/PE 230В 50Гц | R 404a
| MM 115 T | 75435 | 0 … +5 |  | 1/N/PE 230В 50Гц | R 404a
| MM 222 T | 91592 | 0 … +5 |  | 1/N/PE 230В 50Гц | R 404a
| МВ 109 Т | 77254 | не выше -18 | 6 | 1/N/PE 230B 50Гц | R 404a
| МВ 214 Т | 107321 | не выше -18 | 12 | 3/N/PE 400В 50Гц | R 404a
| MM 109 ST | 47800 | 0 … +5 | до 9.8 | 220 | R 404a
| MM`113 ST | 49500 | 0 … +5 | до 14 | 220 | R 404a
| MM 115 ST | 66200 | 0 … +5 | до 21 | 220 | R 404a
| MB 109 ST | 65000 | до - 18 | до 8,2 | 220 | R 404a
| MB 214 ST | 90300 | до - 18 | до 13 | 220 | R 404a
V в упаковке | Сплит-системы S | База | t режим | V камеры | Напряжение
| SM 109 S | 53281 | -5 … +5 | 6 | 220 | R 404a
| SM 111 S | 56302 | -5 … +5 | 9 | 220 | R 404a
| SM 113 S | 59031 | -5 … +5 | 12 | 220 | R 404a
| SM 115 S | 69135 | -5 … +5 | 15 | 220 | R 404a
| SM 218 S | 78697 | -5 … +5 | 19 | 220 | R 404a
| SM 222 S | 86116 | -5 … +5 | 24 | 380 | R 404a
| SM 226 S | 92353 | -5 … +5 | 30 | 380 | R 404a
| SM 232 S | 118387 | -5 … +5 | 38 | 380 | R 404a
| SM 337 S | 119860 | -5 … +5 | 40 | 380 | R 404a
| SM 342 S | 135574 | -5 … +5 | 50 | 380 | R 404a
| SB 108 S | 68388 | -20 ...-15 | 4 | 220 | R 404a
| SB 109 S | 75416 | -20 ...-15 | 6 | 220 | R 404a
| SB 211 S | 79726 | -20 ...-15 | 10 | 220 | R 404a
| SB 214 S | 86819 | -20 ...-15 | 12 | 380 | R 404a
| SB 216 S | 91790 | -20 ...-15 | 16 | 380 | R 404a
| SB 328 S | 130018 | -20 ...-15 | 28 | 380 | R 404a
| SB 331 S | 154752 | -20 ...-15 | 36 | 380 | R 404a
| Сплит-Системы P | База | t режим | V камеры | Напряжение
| SM 109 P | 65121 | -5 ... +5 | 3 - 7,5 | 220 | R 404a | пульт не входит в комплект
| SM 111 P | 68813 | -5 ... +5 | 3,5 - 8 | 220 | R 404a | пульт не входит в комплект
| SM 113 P | 72149 | -5 ... +5 | 4 - 10,5 | 220 | R 404a | пульт не входит в комплект
| SM 115 P | 84498 | -5 ... +5 | 5 - 12,0 | 220 | R 404a | пульт не входит в комплект
| SM 218 P | 96186 | -5 ... +5 | 8,0 - 17,0 | 220 | R 404a | пульт не входит в комплект
| SM 222 P | 105253 | -5 ... +5 | 10,5 - 22,5 | 380 | R 404a | пульт не входит в комплект
| SM 226 P | 112876 | -5 ... +5 | 12,5 - 26 | 380 | R 404a | пульт не входит в комплект
| SB 108 P | 83585 | -20 ... -15 | 2,0 - 6,5 | 220 | R 404a | пульт не входит в комплект
| SB 109 P | 92175 | -20 ... -15 | 2,6 - 8,7 | 220 | R 404a | пульт не входит в комплект
| SB 211 P | 97443 | -20 ... -15 | 4,7 - 13,4 | 220 | R 404a | пульт не входит в комплект
| SB 214 P | 108042 | -20 ... -15 | 6,0 - 17,0 | 380 | R 404a | пульт не входит в комплект
| SB 216 P | 114228 | -20 ... -15 | 7,2 - 21,1 | 380 | R 404a | пульт не входит в комплект
| Сплит-Системы M | База | t режим | V камеры | Напряжение, В | Хладагент
| SM 111 МF | 54400 | -5 … +5 | 15 | 220 | R 404a
| SM 115 МF | 66800 | -5 … +5 | 19 | 220 | R 404a
| SB 109 МF | 72870 | -20 … -15 | 6 | 220 | R 404a
| Воздухоохладители POLAIR | База | Габаритные размеры | Тип оттайки | Дальность струи воздуха, м | кол-во ТЭНов/мощность, Вт
| AS201-1.5 |  | 415*420*284 | электрический | 4 | 1/700
| AS202-2.8 |  | 715*420*284 | электрический | 4 | 1/1150
| AS311-4.5 |  | 800*480*500 | электрический | 9 | 2/1150
| Компрессорно-конденсаторные агрегаты | База | Хладагент | Холодопроизводит ельность при t кипения -10°С | Номер корпуса | Напряжение, В
| CUM - MLZ015 |  | R 404a | 3.3 | 1 | 380
| CUM - MLZ019 |  | R 404a | 4.15 | 1 | 380
| CUM - MLZ021 |  | R 404a | 4.85 | 1 | 380
| CUM - MLZ026 |  | R 404a | 5.84 | 1 | 380
| CUM - MLZ030 |  | R 404a | 6.87 | 2 | 380
| CUM - MLZ038 |  | R 404a | 8.31 | 2 | 380
| CUM - MLZ045 |  | R 404a | 10.46 | 2 | 380
| CUM - MLZ048 |  | R 404a | 11.6 | 2 | 380
| Дополнительные опции | База
S -шумоизоляционный корпус 1
S -шумоизоляционный корпус 2
Т - термостат обогрева комперссора и ресирвера
V - блок плавного регулирования скорости вращения вентилятора конденсатора
Компания «Технохолод Урал»
Тел: (343)389-00-93; 389-00-96; +7 982 712 5362; E-mail: zakazholod@yandex.ru ; www.tholod.ru
факт. адрес г. Екатеринбург, ул. Толедова, 43Б- оф 400

## МХМ ММ СС
ПРАЙС-ЛИСТ МХМ Моноблоки, Сплит-системы, Агрегат комп-конд
Код изделия | Наименование | Холодопроизводительность, Вт 0 / 30 оС | Холодопроизводительность, Вт -20 / 30 оС | Объём камеры (t=80мм), м3 | Температура во внутреннем объёме камеры,оС | Длина, мм | Ширина, мм | Высота, мм | Розничная цена с НДС, руб.
1 серия
4.030.106-01 | MMN 106 | 906 |  | 6 | -5…+5 | 455 | 850 | 720 | 41512.4325
4.030.108-01 | MMN 108 | 1034 |  | 8 |  |  |  |  | 42149.1263
4.030.110-01 | MMN 110 | 1249 |  | 10 |  |  |  |  | 44313.885
4.030.112-01 | MMN 112 | 1390 |  | 12 |  |  |  |  | 47497.3537
4.030.114-01 | MMN 114 | 1559 |  | 14 |  |  |  |  | 58066.47
4.030.107 | LMN 107 |  | 1049 | 7 | -18 |  |  |  | 47943.0394
4.030.109 | LMN 109 |  | 1270 | 9 |  |  |  |  | 55456.0256
2 серия
4.030.222 | МMN 222 | 2409 |  | 22 | -5…+5 | 735 | 850 | 720 | 71193.9375
4.030.228 | МMN 228 | 2765 |  | 28 |  |  |  |  | 76391.6738
4.030.213 | LMN 213 |  | 1574 | 13 | -18 |  |  |  | 68994.45
4.030.217 | LMN 217 |  | 1961 | 17 | -18 |  |  |  | 79818.2437
3 серия
4.030.338 | MMN 338 | 3307 |  | 38 | -5…+5 | 851 | 1060 | 960 | 115815
4.030.344 | MMN 344 | 3726 |  | 44 |  | 851 | 1060 | 960 | 119469
4.030.331 | LMN 331 |  | 3084 | 31 | -18 | 851 | 1060 | 960 | 142561.65
4.030.327 | LMN 327 |  | 2679 | 27 |  | 851 | 1060 | 960 | 121493.4
Код изделия | Наименование | Холодопроизводительность, Вт 0 / 30 оС | Холодопроизводительность, Вт -20 / 30 оС | Объём камеры (t=80мм), м3 | Температура во внутреннем объёме камеры,оС | Длина БКК/испаритель, мм | Ширина БКК/испаритель, мм | Высота БКК/испаритель, мм | Розничная цена с НДС, руб.
4.031.222 | МSN 222 | 2409 |  | 22 | -5…+5 | 780,5/783 | 345/380,5 | 744/284 | 91455
4.031.228 | МSN 228 | 2765 |  | 28 |  |  |  |  | 97860
4.031.213 | LSN 213 |  | 1574 | 13 | -18 |  |  |  | 92400
4.031.217 | LSN 217 |  | 1961 | 17 | -18 |  |  |  | 99225
| Выносной пульт управления | [7 empty] | 7350
| Зимний комплект ( регулятор скорости вращения вентилятора, ТЭН подогрева картера компрессора, дополнительный термодатчик и комплект проводов | [7 empty] | 9933
Код изделия | Наименование | Длина, мм без выступающих частей | Длина, мм с выступающими частями | Ширина, мм без выступающих частей | Ширина, мм с выступающими частями | Высота, мм |  |  | Розничная цена с НДС, руб.
4.200.013 | Агрегат компрессорный-конденсаторный низкотемпературный БКК ZF-13 | 1190 | 1260 | 400 | 490 | 900 |  |  | 228110.4
4.200.015 | Агрегат компрессорный-конденсаторный среднетемпературный БКК ZB-15 | 1190 | 1260 | 400 | 490 | 900 |  |  | 147421.89
4.200.026 | Агрегат компрессорный-конденсаторный среднетемпературный БКК ZB-26 | 1190 | 1260 | 400 | 490 | 900 |  |  | 152690.7375
4.200.003 | Агрегат компрессорный-конденсаторный среднетемпературный БКК ZB-19 | 1190 | 1260 | 400 | 490 | 900 |  |  | 149217.8625
4.200.021 | Агрегат компрессорный-конденсаторный среднетемпературный БКК ZB-21 | 1190 | 1260 | 400 | 490 | 900 |  |  | 150375.4875
4.200.030 | Агрегат компрессорный-конденсаторный среднетемпературный БКК ZB-30 | 1190 | 1260 | 400 | 490 | 900 |  |  | 181458.9
4.200.005 | Агрегат компрессорный-конденсаторный среднетемпературный БКК ZB-45 | 1435 | 1500 | 400 | 560 | 900 |  |  | 225979.9763
4.200.048 | Агрегат компрессорный-конденсаторный среднетемпературный БКК ZB-48 | 1435 | 1500 | 400 | 560 | 900 |  |  | 282419.9831
4.200.058 | Агрегат компрессорный-конденсаторный среднетемпературный БКК ZB-58 | 1435 | 1515 | 400 | 560 | 1100 |  |  | 328981.9759
4.200.038 | Агрегат компрессорный-конденсаторный среднетемпературный БКК ZB-38 | 1190 | 1260 | 400 | 490 | 900 |  |  | 215179.65
Таблица Быстрого выбора моноблоков с разными температурными режимами под объёмы камер с толщиной изоляции 80мм.
Моноблок | Температура окружающей среды | минус 5 оС |  | 0 оС |  | 5 оС
|  | Холодопроизводительность, Вт | Объём камеры, м3 | Холодопроизводительность, Вт | Объём камеры, м3 | Холодопроизводительность, Вт | Объём камеры, м3
MMN 106 | 20 | 869 | 5.5 | 1032 | 7 | 1195 | 8.5
| 25 | 816 | 5 | 970 | 6 | 1123 | 7.5
| 30 | 762 | 4.5 | 906 | 5.5 | 1050 | 7
| 35 | 705 | 4 | 840 | 5 | 974 | 6
| 40 | 647 | 3.5 | 771 | 4.5 | 895 | 5.5
| 45 | 586 | 3 | 700 | 4 | 814 | 4.5
MMN 108 | 20 | 1032 | 7 | 1215 | 8.5 | 1397 | 11
| 25 | 969 | 6 | 1142 | 8 | 1315 | 10
| 30 | 904 | 5.5 | 1067 | 7 | 1230 | 9
| 35 | 836 | 5 | 989 | 6.5 | 1142 | 8
| 40 | 766 | 4.5 | 909 | 5.5 | 1051 | 7
| 45 | 694 | 3.5 | 826 | 5 | 957 | 6
MMN 110 | 20 | 1223 | 9 | 1421 | 11 | 1618 | 13
| 25 | 1149 | 8 | 1337 | 10 | 1524 | 12
| 30 | 1072 | 7 | 1249 | 9 | 1426 | 11
| 35 | 992 | 6.5 | 1158 | 8 | 1324 | 10
| 40 | 908 | 5.5 | 1063 | 7 | 1218 | 8.5
| 45 | 821 | 5 | 964 | 6 | 1108 | 7.5
MMN 112 | 20 | 1369 | 11 | 1579 | 13 | 1788 | 15
| 25 | 1288 | 9.5 | 1486 | 12 | 1685 | 14
| 30 | 1203 | 8.5 | 1390 | 11 | 1577 | 13
| 35 | 1114 | 7.5 | 1288 | 9 | 1463 | 12
| 40 | 1020 | 5.5 | 1182 | 8 | 1344 | 10
| 45 | 922 | 5 | 1071 | 7 | 1220 | 8
MMN 114 | 20 | 1529 | 12 | 1776 | 15 | 2023 | 17
| 25 | 1436 | 11 | 1670 | 14 | 1905 | 17
| 30 | 1338 | 10 | 1559 | 13 | 1781 | 15
| 35 | 1235 | 9 | 1443 | 11 | 1650 | 14
| 40 | 1127 | 8 | 1320 | 10 | 1513 | 12
| 45 | 1013 | 6.5 | 1191 | 8.5 | 1368 | 11
MMN 222 | 20 | 2332 | 24 | 2717 | 29 | 3103 | 32
| 25 | 2200 | 22 | 2566 | 27 | 2933 | 30
| 30 | 2063 | 20 | 2409 | 25 | 2755 | 27
| 35 | 1920 | 17 | 2245 | 22 | 2569 | 25
| 40 | 1770 | 16 | 2073 | 20 | 2376 | 22
| 45 | 1614 | 15 | 1894 | 18 | 2173 | 19
MMN 228 | 20 | 2685 | 26 | 3115 | 32 | 3545 | 38
| 25 | 2536 | 24 | 2944 | 30 | 3352 | 36
| 30 | 2380 | 22 | 2765 | 27 | 3150 | 33
| 35 | 2215 | 20 | 2576 | 25 | 2937 | 30
| 40 | 2043 | 17 | 2378 | 22 | 2713 | 27
| 45 | 1861 | 16 | 2169 | 19 | 2477 | 23
MMN 338 | 20 | 3267 | 35 | 3808 | 42 | 4342 | 50
| 25 | 3040 | 32 | 3557 | 39 | 4068 | 46
| 30 | 2816 | 29 | 3307 | 36 | 3796 | 42
| 35 | 2594 | 26 | 3060 | 32 | 3526 | 39
| 40 | 2373 | 23 | 2816 | 29 | 3259 | 35
| 45 | 2156 | 19 | 2573 | 25 | 2993 | 31
MMN 344 | 20 | 3648 | 40 | 4236 | 48 | 4811 | 56
| 25 | 3418 | 37 | 3981 | 45 | 4522 | 52
| 30 | 3186 | 34 | 3726 | 41 | 4232 | 48
| 35 | 2955 | 31 | 3469 | 38 | 3942 | 44
| 40 | 2722 | 27 | 3212 | 4 | 3651 | 40
| 45 | 2490 | 24 | 2955 | 31 | 3358 | 36
Моноблок | Температура окружающей среды | минус 25 оС |  | минус 20 оС |  | минус 15 оС
|  | Холодопроизводительность, Вт | Объём камеры, м3 | Холодопроизводительность, Вт | Объём камеры, м3 | Холодопроизводительность, Вт | Объём камеры, м3
LMN 107 | 20 | 925 | 4 | 1128 | 6 | 1195 | 8
| 25 | 891 | 4 | 1089 | 5.5 | 1123 | 7.5
| 30 | 856 | 3.5 | 1049 | 5.5 | 1050 | 7
| 35 | 820 | 3.5 | 1008 | 5 | 974 | 6.5
| 40 | 783 | 3 | 966 | 4.5 | 895 | 6
| 45 | 746 | 3 | 924 | 4 | 814 | 5.5
LMN 109 | 20 | 1119 | 6 | 1357 | 8 | 1595 | 11
| 25 | 1080 | 5.5 | 1314 | 7.5 | 1547 | 10
| 30 | 1040 | 5 | 1270 | 7 | 1499 | 9.5
| 35 | 1000 | 4.5 | 1225 | 7 | 1450 | 9
| 40 | 959 | 4.5 | 1179 | 6.5 | 1399 | 8.5
| 45 | 917 | 4 | 1133 | 6 | 1349 | 8
LMN 213 | 20 | 1390 | 9 | 1683 | 12 | 1976 | 14
| 25 | 1341 | 8 | 1629 | 11 | 1916 | 13
| 30 | 1292 | 7 | 1574 | 10 | 1856 | 13
| 35 | 1242 | 7 | 1519 | 10 | 1795 | 13
| 40 | 1192 | 6 | 1463 | 9 | 1733 | 12
| 45 | 1141 | 6 | 1406 | 9 | 1671 | 12
LMN 217 | 20 | 1744 | 12 | 2117 | 16 | 2489 | 22
| 25 | 1671 | 12 | 2039 | 15 | 2408 | 21
| 30 | 1597 | 11 | 1961 | 14 | 2325 | 19
| 35 | 1523 | 10 | 1882 | 14 | 2242 | 18
| 40 | 1448 | 9 | 1803 | 13 | 2157 | 17
| 45 | 1372 | 8 | 1722 | 12 | 2072 | 16
LMN 327 | 20 | 2443 | 21 | 2978 | 27 | 3569 | 33
| 25 | 2326 | 19 | 2829 | 25 | 3391 | 30
| 30 | 2195 | 18 | 2679 | 23 | 3194 | 28
| 35 | 2055 | 16 | 2518 | 21 | 2997 | 25
| 40 | 1907 | 14 | 2346 | 19 | 2798 | 23
| 45 | 1754 | 12 | 2166 | 15 | 2594 | 18
LMN 331 | 20 | 2842 | 29 | 3491 | 33 | 4031 | 39
| 25 | 2728 | 27 | 3316 | 30 | 3829 | 36
| 30 | 2565 | 24 | 3084 | 28 | 3563 | 33
| 35 | 2360 | 21 | 2836 | 25 | 3278 | 30
| 40 | 2124 | 18 | 2568 | 22.7 | 2972 | 27
| 45 | 1869 | 15 | 2279 | 19.3 | 2639 | 22
Компания «Технохолод Урал»
Тел: (343)389-00-93; 389-00-96; +7 982 712 5362; E-mail: zakazholod@yandex.ru ; www.tholod.ru
факт. адрес г. Екатеринбург, ул. Толедова, 43Б- оф 400

## Полюс
Прайс-лист на холодильные машины моноблочные, сплит-системы
Модель | Цена, руб | Габаритные размеры, мм |  |  | Масса, кг | t, °C | Потр-е эл/эн в сутки, кВт
|  | Длина | Ширина | Высота
MMS 109 (МС 106) | 39500 | 850 | 485 | 780 | 45 | -5…+5 | 10
MMS 113 (МС 109) | 41000 | 850 | 485 | 780 | 48 | -5…+5 | 12
MMS 117 (МС 115) | 49500 | 850 | 485 | 780 | 49 | -5…+5 | 15
MMS 222 (МС 218) | 58500 | 850 | 775 | 930 | 80 | -5…+5 | 17
MMS 226 (МС 222) | 61500 | 850 | 775 | 930 | 83 | -5…+5 | 20
MMS 230 (МС 226) | 64500 | 850 | 775 | 930 | 88 | -5…+5 | 25
MLS 113 (МН 108) | 55400 | 850 | 485 | 780 | 57 | до -18 | 19
MLS 216 (МН 211) | 63500 | 850 | 775 | 930 | 82 | до -18 | 24
MLS 220 (МН 216) | 80900 | 850 | 775 | 930 | 90 | до -18 | 33
Модель | Цена, руб | Габаритные размеры, мм |  |  | Масса, кг | t, °C | Потр-е эл/эн в сутки, кВт
|  | Длина | Ширина | Высота
SMS 109 (СС 106) | 39500 | 335 (380) | 485 (450) | 780 (260) | 45 | -5…+5 | 10
SMS 113 (СС 109) | 41000 | 335 (380) | 485 (450) | 780 (260) | 48 | -5…+5 | 12
SMS 117 (СС 115) | 56500 | 335 (380) | 485 (450) | 780 (260) | 49 | -5…+5 | 15
SMS 222 (СС 218) | 72500 | 335 (380) | 775 (735) | 930 (260) | 80 | -5…+5 | 17
SMS 226 (СС 222) | 76800 | 335 (380) | 775 (735) | 930 (260) | 83 | -5…+5 | 20
SMS 230 (СС 226) | 80600 | 335 (380) | 775 (735) | 930 (260) | 88 | -5…+5 | 25
SLS 113 (СН 108) | 55400 | 335 (380) | 485 (450) | 780 (260) | 57 | до -18 | 19
SLS 216 (СН 211) | 74500 | 335 (380) | 775 (735) | 930 (260) | 82 | до -18 | 20
SLS 220 (СН 216) | 85500 | 335 (380) | 775 (735) | 930 (260) | 90 | до -18 | 33
Модель | Цена, руб | Габаритные размеры, мм |  |  | Масса, кг | t, °C | Потр-е эл/эн в сутки, кВт
|  | Длина | Ширина | Высота
MMR 109 (МСп 106) | 39500 | 550 | 550 | 665 | 52 | -5...+5 | 8
MMR 113 (МСп 109) | 41000 | 550 | 550 | 665 | 55 | -5...+5 | 12
MMR 115 (МСп 115) | 56500 | 550 | 550 | 665 | 57 | -5...+5 | 15
MLR 109 (МНп 108) | 55400 | 550 | 550 | 665 | 64 | до -18 | 19
MLR 214 (МНп 211) | 79900 | 550 | 830 | 665 | 70 | до -18 | 24
Модель | Цена, руб | Габаритные размеры, мм |  |  | Масса, кг | t, °C
|  | Длина | Ширина | Высота
MMP 109 | 47400 | 760 | 530 | 520 |  | -5...+5
MMP 113 | 49200 | 760 | 530 | 520 |  | -5...+5
MMP 115 | 67800 | 760 | 530 | 520 |  | -5...+5
MLP 109 | 66480 | 760 | 530 | 520 |  | до -18
Компания «Технохолод Урал»
Тел: (343)389-00-93; 389-00-96; +7 982 712 5362; E-mail: zakazholod@yandex.ru ; www.tholod.ru
факт. адрес г. Екатеринбург, ул. Толедова, 43Б- оф 400