## Моноблоки GM
МОНОБЛОКИ НАСТЕННОГО ТИПА (Серия GM), ТМ "СЕВЕР"
2020-03-16
МОДЕЛЬ |  | Габ. | Объем, м³ | Фреон, л (R404A) | Напряжение |  | Температура, °C |  |  | Габариты уп. |  | Вес (брутто) | Цена
[5 empty] | V/Ph/Hz |  | Внутр. |  | Окруж. | (ДхШхВ) cм |  | кг | Руб
СРЕДНЕТЕМПЕРАТУРНЫЕ (-5ºС+10ºС)
MGM 103 S |  | 1 | 4 - 10 | 0.8 | 220/1~/50 |  | -5° +10° |  | 30 | 105*65*110 |  | 94 | 50848
MGM 105 S |  | 1 | 5,5 - 11,4 | 1.1 | 220/1~/50 |  | -5° +10° |  | 30 | 105*65*110 |  | 96 | 60501
MGM 107 S |  | 1 | 6,5 - 12,6 | 0.8 | 220/1~/50 |  | -5° +10° |  | 30 | 105*65*110 |  | 103 | 63420
MGM 110 S |  | 1 | 9,7 - 16 | 0.7 | 220/1~/50 |  | -5° +10° |  | 30 | 105*65*110 |  | 104 | 71876
MGM 211 S |  | 2 | 12,5 - 26 | 2 | 220/1~/50 |  | -5° +10° |  | 30 | 120*82*110 |  | 132 | 75056
MGM 212 S |  | 2 | 15,7 - 31 | 1.6 | 380/3~/50 |  | -5° +10° |  | 30 | 120*82*110 |  | 130 | 89535
MGM 213 S |  | 2 | 21 - 35 | 1.7 | 380/3~/50 |  | -5° +10° |  | 30 | 120*82*110 |  | 131 | 103398
MGM 315 S |  | 3 | 30 - 53 | 2 | 380/3~/50 |  | -5° +10° |  | 30 | 126*96*110 |  | 146 | 119279
MGM 320 S |  | 3 | 35 - 60 | 2.3 | 380/3~/50 |  | -5° +10° |  | 30 | 126*96*110 |  | 158 | 135549
MGM 330 S |  | 3 | 48 - 81 | 1.8 | 380/3~/50 |  | -5° +10° |  | 30 | 126*96*110 |  | 157 | 145853
МОДЕЛЬ |  | Габ. | Объем, м³ | Фреон, л (R404A) | Напряжение |  | Температура, °C |  |  | Габариты уп. |  | Вес (брутто) | Цена
[5 empty] | V/Ph/Hz |  | Внутр. |  | Окруж. | (ДхШхВ) cм |  | кг | Руб
НИЗКОТЕМПЕРАТУРНЫЕ (-20ºС-15ºС)
BGM 112 S |  | 1 | 2,6 - 7,4 | 0.8 | 220/1~/50 |  | -20° -15° |  | 30 | 105х65х110 |  | 105 | 67897.8793
BGM 117 S |  | 1 | 4,7 - 11 | 0.7 | 220/1~/50 |  | -20° -15° |  | 30 | 105х65х110 |  | 106 | 77339.3272
НИЗКОТЕМПЕРАТУРНЫЕ (-20ºС-15ºС)
Для моделей 2/3 габаритов ВОЗМОЖНО ИСПОЛНЕНИЕ до -25ºС (при условии использования ТРВ)
BGM 218 S |  | 2 | 6 - 15 | 1.4 | 220/1~/50 |  | -20° -15° |  | 30 | 120х82х110 |  | 133 | 84603.1106
BGM 220 S |  | 2 | 7,2 - 19 | 1,8 | 380/3~/50 |  | -20° -15° |  | 30 | 120х82х110 |  | 138 | 91794.4938
BGM 320 S |  | 3 | 16 - 31 | 2.9 | 380/3~/50 |  | -20° -15° |  | 30 | 126х96х110 |  | 156 | 121870.019
BGM 330 S |  | 3 | 22 - 40 | 2.4 | 380/3~/50 |  | -20° -15° |  | 30 | 126х96х110 |  | 159 | 132615.803
BGM 340 S |  | 3 | 31 - 50 | 1.7 | 380/3~/50 |  | -20° -15° |  | 30 | 126х96х110 |  | 169 | 158029.4294
МОДЕЛЬ |  | Габ. | Объем, м³ | Фреон, л (R404A) | Напряжение |  | Температура, °C |  |  | Габариты уп. |  | Вес (брутто) | Цена
[5 empty] | V/Ph/Hz |  | Внутр. |  | Окруж. | (ДхШхВ) cм |  | кг | Руб
СРЕДНЕТЕМПЕРАТУРНЫЕ (-5ºС+10ºС)
MGM 425 S * |  | 4 | 71 - 120 | 2.5 | 380/3~/50 |  | -5° +10° |  | 30 | 135х135х123 |  | 217 | 206643.9051
MGM 435 S * |  | 4 | 90 - 145 | 2.6 | 380/3~/50 |  | -5° +10° |  | 30 | 135х135х123 |  | 226 | 219573.1525
МОДЕЛЬ |  | Габ. | Объем, м³ | Фреон, л (R404A) | Напряжение |  | Температура, °C |  |  | Габариты уп. |  | Вес (брутто) | Цена
[5 empty] | V/Ph/Hz |  | Внутр. |  | Окруж. | (ДхШхВ) cм |  | кг | Руб
НИЗКОТЕМПЕРАТУРНЫЕ (-25ºС-15ºС)
BGM 415 S * |  | 4 | 37 - 69 | 2.4 | 380/3~/50 |  | -25° -15° |  | 30 | 135х135х123 |  | 224 | 208791.0915
BGM 425 S * |  | 4 | 46 - 81 | 2.5 | 380/3~/50 |  | -25° -15° |  | 30 | 135х135х123 |  | 228 | 224004.8136
BGM 435 S * |  | 4 | 63 - 90 | 2.3 | 380/3~/50 |  | -25° -15° |  | 30 | 142х116х126 |  | 226 | 235401.9254
* - Зимний комплект / ТРВ - установлены производителем
ДОПОЛНИТЕЛЬНЫЕ ОПЦИИ:
ЗИМНИЙ КОМПЛЕКТ | [12 empty] | 10389.6
(регулятор скорости вращения вентилятора, ТЭН подогрева картера компрессора, дополнительный термодатчик и комплект проводов)
A | Терморегулирующий вентиль со вставкой (для GM-2, GM-3) | [11 empty] | 5616
Н | Концевой выключатель вентилятора испартеля | [11 empty] | 1647
КОНТРОЛЛЕРЫ УПРАВЛЕНИЯ (наценка к розничной стоимости холодильной машины)
"DANFOSS" |  |  | AK-CC 210 + Сетевая карта EKA 178A | [9 empty] | 12960
"CAREL" (PJ Easy) |  |  | PJEZC0H000 + Сетевая карта RS48505 | [9 empty] | 4428
"CAREL" (MasterCella) |  |  | MD 33 D0EN00 + Интерфейс RS485 для MasterCella 2 (MD33); IROPSEM10 | [9 empty] | 23652
"CAREL" |  |  | IR33C0HB00 + Сетевая карта RS485 IROPZ48505 | [9 empty] | 12420
¹ - при условии установки "Зимнего комплекта"
Таблица подбора моноблоков "СЕВЕР"
Tc (C°) | Ta (C°) | MGM 103 S |  |  |  | MGM 105 S |  |  |  | MGM 107 S |  |  |  | MGM 110 S
|  | P (Вт) | V100 (м³) | V80 (м³) | V60 (м³) | P (Вт) | V100 (м³) | V80 (м³) | V60 (м³) | P (Вт) | V100 (м³) | V80 (м³) | V60 (м³) | P (Вт) | V100 (м³) | V80 (м³) | V60 (м³)
10° | 30° | 1133 | 8.8 | 8 | 7.3 | 1415 | 12 | 11 | 10 | 1676 | 15 | 14 | 12 | 1901 | 17 | 15 | 14
| 35° | 1055 | 7.9 | 7.2 | 6.6 | 1330 | 11 | 10 | 9.1 | 1581 | 14 | 13 | 12 | 1801 | 17 | 15 | 14
| 40° | 979 | 7.1 | 6.5 | 5.9 | 1246 | 10 | 9.1 | 8.3 | 1486 | 13 | 12 | 11 | 1701 | 16 | 15 | 13
5° | 30° | 980 | 7.1 | 6.5 | 5.9 | 1188 | 9.4 | 8.6 | 7.8 | 1500 | 13 | 12 | 11 | 1697 | 16 | 15 | 13
| 35° | 910 | 6.4 | 5.8 | 5.3 | 1113 | 8.6 | 7.8 | 7.1 | 1416 | 12 | 11 | 10 | 1606 | 14 | 13 | 12
| 40° | 844 | 5.7 | 5.2 | 4.7 | 1039 | 7.8 | 7.1 | 6.5 | 1332 | 11 | 10 | 9.1 | 1514 | 13 | 12 | 11
0° | 30° | 840 | 5.7 | 5.2 | 4.7 | 1032 | 7.7 | 7 | 6.4 | 1323 | 11 | 10 | 9.1 | 1510 | 13 | 12 | 11
| 35° | 779 | 5.1 | 4.6 | 4.2 | 965 | 7 | 6.4 | 5.8 | 1247 | 10 | 9.1 | 8.3 | 1431 | 12 | 11 | 10
| 40° | 721 | 4.5 | 4.1 | 3.7 | 899 | 6.3 | 5.7 | 5.2 | 1171 | 9.2 | 8.4 | 7.6 | 1352 | 11 | 10 | 9.1
-5° | 30° | 704 | 4.4 | 4 | 3.7 | 877 | 6.1 | 5.6 | 5.1 | 1144 | 8.9 | 8.1 | 7.4 | 1309 | 11 | 10 | 9.1
| 35° | 652 | 3.9 | 3.5 | 3.2 | 818 | 5.5 | 5 | 4.6 | 1075 | 8.2 | 7.5 | 6.8 | 1237 | 10 | 9.1 | 8.3
| 40° | 602 | 3.5 | 3.2 | 2.9 | 760 | 4.9 | 4.5 | 4.1 | 1006 | 7.4 | 6.7 | 6.1 | 1164 | 9.2 | 8.4 | 7.6
Tc (C°) | Ta (C°) | MGM 211 S |  |  |  | MGM 212 S |  |  |  | MGM 213 S
|  | P (Вт) | V100 (м³) | V80 (м³) | V60 (м³) | P (Вт) | V100 (м³) | V80 (м³) | V60 (м³) | P (Вт) | V100 (м³) | V80 (м³) | V60 (м³)
10° | 30° | 2718 | 29 | 26 | 24 | 3030 | 34 | 31 | 28 | 3307 | 38 | 35 | 32
| 35° | 2553 | 27 | 25 | 22 | 2860 | 32 | 29 | 27 | 3112 | 35 | 32 | 29
| 40° | 2389 | 24 | 22 | 20 | 2689 | 29 | 26 | 24 | 2915 | 32 | 29 | 27
5° | 30° | 2274 | 23 | 21 | 19 | 2664 | 29 | 26 | 24 | 2971 | 33 | 30 | 27
| 35° | 2129 | 21 | 19 | 17 | 2506 | 26 | 24 | 22 | 2799 | 31 | 28 | 26
| 40° | 1986 | 18 | 16 | 15 | 2348 | 24 | 22 | 20 | 2625 | 28 | 25 | 23
0° | 30° | 1972 | 18 | 16 | 15 | 2324 | 23 | 21 | 19 | 2633 | 28 | 25 | 23
| 35° | 1843 | 17 | 15 | 14 | 2178 | 21 | 19 | 17 | 2476 | 26 | 24 | 22
| 40° | 1716 | 16 | 15 | 13 | 2032 | 19 | 17 | 16 | 2318 | 23 | 21 | 19
-5° | 30° | 1672 | 15 | 14 | 12 | 1887 | 18 | 16 | 15 | 2289 | 23 | 21 | 19
| 35° | 1558 | 14 | 13 | 12 | 1764 | 16 | 15 | 13 | 2149 | 21 | 19 | 17
| 40° | 1447 | 13 | 12 | 11 | 1643 | 15 | 14 | 12 | 2010 | 19 | 17 | 16
Tc (C°) | Ta (C°) | MGM 315 S |  |  |  | MGM 320 S |  |  |  | MGM 330 S
|  | P (Вт) | V100 (м³) | V80 (м³) | V60 (м³) | P (Вт) | V100 (м³) | V80 (м³) | V60 (м³) | P (Вт) | V100 (м³) | V80 (м³) | V60 (м³)
10° | 30° | 4536 | 58 | 53 | 48 | 5057 | 66 | 60 | 55 | 5384 | 89 | 81 | 74
| 35° | 4216 | 53 | 48 | 44 | 4741 | 61 | 56 | 51 | 5027 | 82 | 75 | 68
| 40° | 3897 | 48 | 44 | 40 | 4406 | 56 | 51 | 46 | 4670 | 75 | 68 | 63
5° | 30° | 3996 | 49 | 45 | 41 | 4455 | 56 | 51 | 46 | 4713 | 76 | 69 | 63
| 35° | 3712 | 45 | 41 | 37 | 4149 | 52 | 47 | 43 | 4384 | 69 | 63 | 58
| 40° | 3430 | 40 | 36 | 33 | 3843 | 47 | 43 | 39 | 4057 | 63 | 58 | 53
0° | 30° | 3481 | 41 | 37 | 34 | 3922 | 48 | 44 | 40 | 4123 | 64 | 58 | 53
| 35° | 3221 | 37 | 34 | 31 | 3652 | 44 | 40 | 37 | 3836 | 59 | 54 | 49
| 40° | 2964 | 33 | 30 | 27 | 3381 | 40 | 36 | 33 | 3551 | 53 | 48 | 44
-5° | 30° | 2964 | 33 | 30 | 27 | 3354 | 39 | 35 | 32 | 3517 | 52 | 48 | 44
| 35° | 2730 | 30 | 27 | 25 | 3110 | 35 | 32 | 29 | 3259 | 48 | 44 | 40
| 40° | 2498 | 26 | 24 | 22 | 2865 | 32 | 29 | 27 | 3000 | 43 | 39 | 36
Tc (C°) | Ta (C°) | MGM 425 S |  |  |  | MGM 435 S
|  | P (Вт) | V100 (м³) | V80 (м³) | V60 (м³) | P (Вт) | V100 (м³) | V80 (м³) | V60 (м³)
10° | 30° | 8326 | 120 | 109 | 100 | 8570 | 145 | 130 | 114
| 35° | 7796 | 111 | 101 | 92 | 8040 | 136 | 121 | 106
| 40° | 7259 | 102 | 93 | 85 | 7503 | 125 | 111 | 97
5° | 30° | 7274 | 102 | 93 | 85 | 7518 | 124 | 110 | 96
| 35° | 6786 | 94 | 86 | 78 | 7030 | 113 | 101 | 88
| 40° | 6292 | 86 | 78 | 71 | 6473 | 105 | 93 | 81
0° | 30° | 6334 | 87 | 79 | 72 | 6578 | 105 | 92 | 80
| 35° | 5906 | 80 | 73 | 66 | 6150 | 98 | 86 | 75
| 40° | 5470 | 73 | 66 | 61 | 5714 | 91 | 79 | 69
-5° | 30° | 5385 | 71 | 65 | 59 | 5629 | 90 | 77 | 68
| 35° | 4985 | 65 | 59 | 54 | 5229 | 80 | 70 | 61
| 40° | 4584 | 58 | 53 | 48 | 4828 | 70 | 64 | 55
Tc (C°) | Ta (C°) | BGM 112 S |  |  |  | BGM 117 S
|  | P (Вт) | V120 (м³) | V100 (м³) | V80 (м³) | P (Вт) | V120 (м³) | V100 (м³) | V80 (м³)
-15° | 30° | 1166 | 8.2 | 7.3 | 6.4 | 1505 | 13 | 12 | 10
| 35° | 1112 | 7.6 | 6.8 | 5.9 | 1451 | 12 | 11 | 9.4
| 40° | 1057 | 7 | 6.2 | 5.5 | 1396 | 11 | 9.8 | 8.6
-20° | 30° | 968 | 6 | 5.3 | 4.7 | 1238 | 9.1 | 8.1 | 7.1
| 35° | 923 | 5.5 | 4.9 | 4.3 | 1185 | 8.4 | 7.5 | 6.6
| 40° | 875 | 5 | 4.4 | 3.9 | 1130 | 7.8 | 6.9 | 6.1
Tc (C°) | Ta (C°) | BGM 218 S |  |  |  | BGM 220 S
|  | P (Вт) | V120 (м³) | V100 (м³) | V80 (м³) | P (Вт) | V120 (м³) | V100 (м³) | V80 (м³)
-15° | 30° | 1808 | 17 | 15 | 13 | 2098 | 21 | 19 | 16
| 35° | 1737 | 16 | 14 | 12 | 1958 | 18 | 16 | 14
| 40° | 1657 | 15 | 13 | 12 | 1819 | 17 | 15 | 13
-20° | 30° | 1487 | 12 | 11 | 9.4 | 1779 | 16 | 14 | 12
| 35° | 1423 | 11 | 9.8 | 8.6 | 1654 | 15 | 13 | 12
| 40° | 1353 | 11 | 9.8 | 8.6 | 1528 | 13 | 12 | 10
* ПРИ УСТАНОВЛЕННОМ ТРВ
-25° (*) | 30° | 1190 | 8.5 | 7.6 | 6.6 | 1459 | 12 | 11 | 9.4
| 35° | 1133 | 7.8 | 6.9 | 6.1 | 1347 | 10 | 8.9 | 7.8
| 40° | 1069 | 7.1 | 6.3 | 5.5 | 1234 | 9 | 8 | 7
Tc (C°) | Ta (C°) | BGM 320 S |  |  |  | BGM 330 S |  |  |  | BGM 340 S
|  | P (Вт) | V120 (м³) | V100 (м³) | V80 (м³) | P (Вт) | V120 (м³) | V100 (м³) | V80 (м³) | P (Вт) | V120 (м³) | V100 (м³) | V80 (м³)
-15° | 30° | 2858 | 35 | 31 | 27 | 3362 | 45 | 40 | 35 | 3751 | 54 | 48 | 42
| 35° | 2632 | 31 | 28 | 24 | 3155 | 41 | 36 | 32 | 3451 | 47 | 42 | 37
| 40° | 2409 | 26 | 23 | 20 | 2945 | 37 | 33 | 29 | 3128 | 41 | 36 | 32
-20° | 30° | 2392 | 26 | 23 | 20 | 2820 | 34 | 30 | 27 | 3246 | 43 | 38 | 34
| 35° | 2192 | 22 | 20 | 17 | 2650 | 31 | 28 | 24 | 2985 | 38 | 34 | 30
| 40° | 1995 | 19 | 17 | 15 | 2469 | 28 | 25 | 22 | 2703 | 32 | 28 | 25
* ПРИ УСТАНОВЛЕННОМ ТРВ
-25° (*) | 30° | 1964 | 18 | 16 | 14 | 2328 | 25 | 22 | 20 | 2521 | 31 | 28 | 25
| 35° | 1791 | 17 | 15 | 13 | 2180 | 22 | 20 | 17 | 2303 | 28 | 25 | 22
| 40° | 1620 | 14 | 12 | 11 | 2021 | 19 | 17 | 15 | 2158 | 23 | 20 | 17
Tc (C°) | Ta (C°) | BGM 415 S |  |  |  | BGM 425 S |  |  |  | BGM 435 S
|  | P (Вт) | V120 (м³) | V100 (м³) | V80 (м³) | P (Вт) | V120 (м³) | V100 (м³) | V80 (м³) | P (Вт) | V120 (м³) | V100 (м³) | V80 (м³)
-15° | 30° | 4804 | 77 | 69 | 60 | 5414 | 91 | 81 | 71 | 5754 | 100 | 90 | 80
| 35° | 4442 | 69 | 61 | 54 | 4996 | 81 | 72 | 63 | 5336 | 91 | 81 | 72
| 40° | 4065 | 60 | 53 | 47 | 4588 | 72 | 64 | 56 | 4929 | 81 | 73 | 65
-20° | 30° | 3923 | 57 | 51 | 44 | 4515 | 70 | 62 | 55 | 4859 | 79 | 71 | 64
| 35° | 3584 | 50 | 44 | 39 | 4113 | 61 | 54 | 48 | 4453 | 70 | 63 | 57
| 40° | 3230 | 43 | 38 | 34 | 3724 | 53 | 47 | 41 | 4064 | 62 | 56 | 50
-25° | 30° | 3180 | 42 | 37 | 33 | 3720 | 52 | 46 | 39 | 3913 | 57 | 51 | 44
| 35° | 2869 | 35 | 31 | 27 | 3486 | 46 | 41 | 33 | 3742 | 51 | 45 | 40
| 40° | 2522 | 29 | 26 | 23 | 3210 | 40 | 35 | 26 | 3459 | 45 | 40 | 30
Компания «Технохолод Урал»
Тел: (343)389-00-93; 389-00-96; +7 982 712 5362; E-mail: zakazholod@yandex.ru ; www.tholod.ru
факт. адрес г. Екатеринбург, ул. Толедова, 43Б- оф 400

## Моноблоки GM-i (врезные)
МОНОБЛОКИ ВРЕЗНЫЕ НАСТЕННОГО ТИПА (Серия GM-i), ТМ "СЕВЕР"
2020-03-16
МОДЕЛЬ |  | Габ. | Объем, м³ | Фреон, л (R404A) | Напряжение |  | Температура, °C |  |  | Габариты уп. |  | Вес (брутто) | Цена
[5 empty] | V/Ph/Hz |  | Внутр. |  | Окруж. | (ДхШхВ) cм |  | кг | Руб
СРЕДНЕТЕМПЕРАТУРНЫЕ (-5ºС+10ºС)
MGM-i 103 S |  | 1 | 4 - 10 | 0.8 | 220/1~/50 |  | -5° +10° |  | 30 | 105х65х110 |  | 94 | 51928
MGM-i 105 S |  | 1 | 5,5 - 11,4 | 1.1 | 220/1~/50 |  | -5° +10° |  | 30 | 105х65х110 |  | 96 | 61581.6
MGM-i 107 S |  | 1 | 6,5 - 12,6 | 0.8 | 220/1~/50 |  | -5° +10° |  | 30 | 105х65х110 |  | 103 | 64500.84
MGM-i 110 S |  | 1 | 9,7 - 16 | 0.7 | 220/1~/50 |  | -5° +10° |  | 30 | 105х65х110 |  | 104 | 72956.16
MGM-i 211 S |  | 2 | 12,5 - 26 | 2 | 220/1~/50 |  | -5° +10° |  | 30 | 120х82х110 |  | 132 | 76352.76
MGM-i 212 S |  | 2 | 15,7 - 31 | 1.6 | 380/3~/50 |  | -5° +10° |  | 30 | 120х82х110 |  | 130 | 90831.24
MGM-i 213 S |  | 2 | 21 - 35 | 1.7 | 380/3~/50 |  | -5° +10° |  | 30 | 120х82х110 |  | 131 | 104695.2
MGM-i 315 S |  | 3 | 30 - 53 | 2 | 380/3~/50 |  | -5° +10° |  | 30 | 126х96х110 |  | 146 | 120791.52
MGM-i 320 S |  | 3 | 35 - 60 | 2.3 | 380/3~/50 |  | -5° +10° |  | 30 | 126х96х110 |  | 158 | 137060.64
MGM-i 330 S |  | 3 | 48 - 81 | 1.8 | 380/3~/50 |  | -5° +10° |  | 30 | 126х96х110 |  | 157 | 147366
МОДЕЛЬ |  | Габ. | Объем, м³ | Фреон, л (R404A) | Напряжение |  | Температура, °C |  |  | Габариты уп. |  | Вес (брутто) | Цена
[5 empty] | V/Ph/Hz |  | Внутр. |  | Окруж. | (ДхШхВ) cм |  | кг | Руб
НИЗКОТЕМПЕРАТУРНЫЕ (-20ºС-15ºС)
BGM-i 112 S |  | 1 | 2,6 - 7,4 | 0.8 | 220/1~/50 |  | -20° -15° |  | 30 | 105х65х110 |  | 105 | 68977.44
BGM-i 117 S |  | 1 | 4,7 - 11 | 0.7 | 220/1~/50 |  | -20° -15° |  | 30 | 105х65х110 |  | 106 | 78418.8
НИЗКОТЕМПЕРАТУРНЫЕ (-20ºС-15ºС)
Для моделей 2/3 габаритов ВОЗМОЖНО ИСПОЛНЕНИЕ до -25ºС (при условии использования ТРВ)
BGM-i 218 S |  | 2 | 6 - 15 | 1.4 | 220/1~/50 |  | -20° -15° |  | 30 | 120х82х110 |  | 133 | 85898.88
BGM-i 220 S |  | 2 | 7,2 - 19 | 1,8 | 380/3~/50 |  | -20° -15° |  | 30 | 120х82х110 |  | 138 | 93090.6
BGM-i 320 S |  | 3 | 16 - 31 | 2.9 | 380/3~/50 |  | -20° -15° |  | 30 | 126х96х110 |  | 156 | 123382.44
BGM-i 330 S |  | 3 | 22 - 40 | 2.4 | 380/3~/50 |  | -20° -15° |  | 30 | 126х96х110 |  | 159 | 134127.36
BGM-i 340 S |  | 3 | 31 - 50 | 1.7 | 380/3~/50 |  | -20° -15° |  | 30 | 126х96х110 |  | 169 | 159541.92
ДОПОЛНИТЕЛЬНЫЕ ОПЦИИ:
ЗИМНИЙ КОМПЛЕКТ (регулятор скорости вращения вентилятора, ТЭН подогрева картера компрессора, дополнительный | [12 empty] | 10389
термодатчик и комплект проводов)
A | Терморегулирующий вентиль со вставкой (для GM-2, GM-3) | [11 empty] | 5616
Н | Концевой выключатель вентилятора испарителя | [11 empty] | 1647
КОНТРОЛЛЕРЫ УПРАВЛЕНИЯ (наценка к розничной стоимости холодильной машины)
"DANFOSS" |  |  | AK-CC 210 + Сетевая карта EKA 178A | [9 empty] | 12960
"CAREL" (PJ Easy) |  |  | Контроллер PJEZC0H000 + Сетевая карта RS48505 | [9 empty] | 4428
"CAREL" (MasterCella) |  |  | MD 33 D0EN00 + Интерфейс RS485 для MasterCella 2 (MD33); IROPSEM10 | [9 empty] | 23652
"CAREL" |  |  | IR33C0HB00 + Сетевая карта RS485 IROPZ48505 | [9 empty] | 12420
¹ - при условии установки "Зимнего комплекта"
Таблица подбора моноблоков "СЕВЕР"
Tc (C°) | Ta (C°) | MGM-i 103 S |  |  |  | MGM-i 105 S |  |  |  | MGM-i 107 S |  |  |  | MGM-i 110 S
|  | P (Вт) | V100 (м³) | V80 (м³) | V60 (м³) | P (Вт) | V100 (м³) | V80 (м³) | V60 (м³) | P (Вт) | V100 (м³) | V80 (м³) | V60 (м³) | P (Вт) | V100 (м³) | V80 (м³) | V60 (м³)
10° | 30° | 1133 | 8.8 | 8 | 7.3 | 1415 | 12 | 11 | 10 | 1676 | 15 | 14 | 12 | 1901 | 17 | 15 | 14
| 35° | 1055 | 7.9 | 7.2 | 6.6 | 1330 | 11 | 10 | 9.1 | 1581 | 14 | 13 | 12 | 1801 | 17 | 15 | 14
| 40° | 979 | 7.1 | 6.5 | 5.9 | 1246 | 10 | 9.1 | 8.3 | 1486 | 13 | 12 | 11 | 1701 | 16 | 15 | 13
5° | 30° | 980 | 7.1 | 6.5 | 5.9 | 1188 | 9.4 | 8.6 | 7.8 | 1500 | 13 | 12 | 11 | 1697 | 16 | 15 | 13
| 35° | 910 | 6.4 | 5.8 | 5.3 | 1113 | 8.6 | 7.8 | 7.1 | 1416 | 12 | 11 | 10 | 1606 | 14 | 13 | 12
| 40° | 844 | 5.7 | 5.2 | 4.7 | 1039 | 7.8 | 7.1 | 6.5 | 1332 | 11 | 10 | 9.1 | 1514 | 13 | 12 | 11
0° | 30° | 840 | 5.7 | 5.2 | 4.7 | 1032 | 7.7 | 7 | 6.4 | 1323 | 11 | 10 | 9.1 | 1510 | 13 | 12 | 11
| 35° | 779 | 5.1 | 4.6 | 4.2 | 965 | 7 | 6.4 | 5.8 | 1247 | 10 | 9.1 | 8.3 | 1431 | 12 | 11 | 10
| 40° | 721 | 4.5 | 4.1 | 3.7 | 899 | 6.3 | 5.7 | 5.2 | 1171 | 9.2 | 8.4 | 7.6 | 1352 | 11 | 10 | 9.1
-5° | 30° | 704 | 4.4 | 4 | 3.7 | 877 | 6.1 | 5.6 | 5.1 | 1144 | 8.9 | 8.1 | 7.4 | 1309 | 11 | 10 | 9.1
| 35° | 652 | 3.9 | 3.5 | 3.2 | 818 | 5.5 | 5 | 4.6 | 1075 | 8.2 | 7.5 | 6.8 | 1237 | 10 | 9.1 | 8.3
| 40° | 602 | 3.5 | 3.2 | 2.9 | 760 | 4.9 | 4.5 | 4.1 | 1006 | 7.4 | 6.7 | 6.1 | 1164 | 9.2 | 8.4 | 7.6
Tc (C°) | Ta (C°) | MGM-i 211 S |  |  |  | MGM-i 212 S |  |  |  | MGM-i 213 S
|  | P (Вт) | V100 (м³) | V80 (м³) | V60 (м³) | P (Вт) | V100 (м³) | V80 (м³) | V60 (м³) | P (Вт) | V100 (м³) | V80 (м³) | V60 (м³)
10° | 30° | 2718 | 29 | 26 | 24 | 3030 | 34 | 31 | 28 | 3307 | 38 | 35 | 32
| 35° | 2553 | 27 | 25 | 22 | 2860 | 32 | 29 | 27 | 3112 | 35 | 32 | 29
| 40° | 2389 | 24 | 22 | 20 | 2689 | 29 | 26 | 24 | 2915 | 32 | 29 | 27
5° | 30° | 2274 | 23 | 21 | 19 | 2664 | 29 | 26 | 24 | 2971 | 33 | 30 | 27
| 35° | 2129 | 21 | 19 | 17 | 2506 | 26 | 24 | 22 | 2799 | 31 | 28 | 26
| 40° | 1986 | 18 | 16 | 15 | 2348 | 24 | 22 | 20 | 2625 | 28 | 25 | 23
0° | 30° | 1972 | 18 | 16 | 15 | 2324 | 23 | 21 | 19 | 2633 | 28 | 25 | 23
| 35° | 1843 | 17 | 15 | 14 | 2178 | 21 | 19 | 17 | 2476 | 26 | 24 | 22
| 40° | 1716 | 16 | 15 | 13 | 2032 | 19 | 17 | 16 | 2318 | 23 | 21 | 19
-5° | 30° | 1672 | 15 | 14 | 12 | 1887 | 18 | 16 | 15 | 2289 | 23 | 21 | 19
| 35° | 1558 | 14 | 13 | 12 | 1764 | 16 | 15 | 13 | 2149 | 21 | 19 | 17
| 40° | 1447 | 13 | 12 | 11 | 1643 | 15 | 14 | 12 | 2010 | 19 | 17 | 16
Tc (C°) | Ta (C°) | MGM-i 315 S |  |  |  | MGM-i 320 S |  |  |  | MGM-i 330 S
|  | P (Вт) | V100 (м³) | V80 (м³) | V60 (м³) | P (Вт) | V100 (м³) | V80 (м³) | V60 (м³) | P (Вт) | V100 (м³) | V80 (м³) | V60 (м³)
10° | 30° | 4536 | 58 | 53 | 48 | 5057 | 66 | 60 | 55 | 5384 | 89 | 81 | 74
| 35° | 4216 | 53 | 48 | 44 | 4741 | 61 | 56 | 51 | 5027 | 82 | 75 | 68
| 40° | 3897 | 48 | 44 | 40 | 4406 | 56 | 51 | 46 | 4670 | 75 | 68 | 63
5° | 30° | 3996 | 49 | 45 | 41 | 4455 | 56 | 51 | 46 | 4713 | 76 | 69 | 63
| 35° | 3712 | 45 | 41 | 37 | 4149 | 52 | 47 | 43 | 4384 | 69 | 63 | 58
| 40° | 3430 | 40 | 36 | 33 | 3843 | 47 | 43 | 39 | 4057 | 63 | 58 | 53
0° | 30° | 3481 | 41 | 37 | 34 | 3922 | 48 | 44 | 40 | 4123 | 64 | 58 | 53
| 35° | 3221 | 37 | 34 | 31 | 3652 | 44 | 40 | 37 | 3836 | 59 | 54 | 49
| 40° | 2964 | 33 | 30 | 27 | 3381 | 40 | 36 | 33 | 3551 | 53 | 48 | 44
-5° | 30° | 2964 | 33 | 30 | 27 | 3354 | 39 | 35 | 32 | 3517 | 52 | 48 | 44
| 35° | 2730 | 30 | 27 | 25 | 3110 | 35 | 32 | 29 | 3259 | 48 | 44 | 40
| 40° | 2498 | 26 | 24 | 22 | 2865 | 32 | 29 | 27 | 3000 | 43 | 39 | 36
Tc (C°) | Ta (C°) | BGM-i 112 S |  |  |  | BGM-i 117 S
|  | P (Вт) | V120 (м³) | V100 (м³) | V80 (м³) | P (Вт) | V120 (м³) | V100 (м³) | V80 (м³)
-15° | 30° | 1166 | 8.2 | 7.3 | 6.4 | 1505 | 13 | 12 | 10
| 35° | 1112 | 7.6 | 6.8 | 5.9 | 1451 | 12 | 11 | 9.4
| 40° | 1057 | 7 | 6.2 | 5.5 | 1396 | 11 | 9.8 | 8.6
-20° | 30° | 968 | 6 | 5.3 | 4.7 | 1238 | 9.1 | 8.1 | 7.1
| 35° | 923 | 5.5 | 4.9 | 4.3 | 1185 | 8.4 | 7.5 | 6.6
| 40° | 875 | 5 | 4.4 | 3.9 | 1130 | 7.8 | 6.9 | 6.1
Tc (C°) | Ta (C°) | BGM-i 218 S |  |  |  | BGM-i 220 S
|  | P (Вт) | V120 (м³) | V100 (м³) | V80 (м³) | P (Вт) | V120 (м³) | V100 (м³) | V80 (м³)
-15° | 30° | 1808 | 17 | 15 | 13 | 2098 | 21 | 19 | 16
| 35° | 1737 | 16 | 14 | 12 | 1958 | 18 | 16 | 14
| 40° | 1657 | 15 | 13 | 12 | 1819 | 17 | 15 | 13
-20° | 30° | 1487 | 12 | 11 | 9.4 | 1779 | 16 | 14 | 12
| 35° | 1423 | 11 | 9.8 | 8.6 | 1654 | 15 | 13 | 12
| 40° | 1353 | 11 | 9.8 | 8.6 | 1528 | 13 | 12 | 10
ПРИ УСТАНОВЛЕНОМ ТРВ
-25° (*) | 30° | 1190 | 8.5 | 7.6 | 6.6 | 1459 | 12 | 11 | 9.4
| 35° | 1133 | 7.8 | 6.9 | 6.1 | 1347 | 10 | 8.9 | 7.8
| 40° | 1069 | 7.1 | 6.3 | 5.5 | 1234 | 9 | 8 | 7
Tc (C°) | Ta (C°) | BGM-i 320 S |  |  |  | BGM-i 330 S |  |  |  | BGM-i 340 S
|  | P (Вт) | V120 (м³) | V100 (м³) | V80 (м³) | P (Вт) | V120 (м³) | V100 (м³) | V80 (м³) | P (Вт) | V120 (м³) | V100 (м³) | V80 (м³)
-15° | 30° | 2858 | 35 | 31 | 27 | 3362 | 45 | 40 | 35 | 3751 | 54 | 48 | 42
| 35° | 2632 | 31 | 28 | 24 | 3155 | 41 | 36 | 32 | 3451 | 47 | 42 | 37
| 40° | 2409 | 26 | 23 | 20 | 2945 | 37 | 33 | 29 | 3128 | 41 | 36 | 32
-20° | 30° | 2392 | 26 | 23 | 20 | 2820 | 34 | 30 | 27 | 3246 | 43 | 38 | 34
| 35° | 2192 | 22 | 20 | 17 | 2650 | 31 | 28 | 24 | 2985 | 38 | 34 | 30
| 40° | 1995 | 19 | 17 | 15 | 2469 | 28 | 25 | 22 | 2703 | 32 | 28 | 25
ПРИ УСТАНОВЛЕННОМ ТРВ
-25° (*) | 30° | 1964 | 18 | 16 | 14 | 2328 | 25 | 22 | 20 | 2521 | 31 | 28 | 25
| 35° | 1791 | 17 | 15 | 13 | 2180 | 22 | 20 | 17 | 2303 | 28 | 25 | 22
| 40° | 1620 | 14 | 12 | 11 | 2021 | 19 | 17 | 15 | 2158 | 23 | 20 | 17
Компания «Технохолод Урал»
Тел: (343)389-00-93; 389-00-96; +7 982 712 5362; E-mail: zakazholod@yandex.ru ; www.tholod.ru
факт. адрес г. Екатеринбург, ул. Толедова, 43Б- оф 400

## Моноблоки SB
МОНОБЛОКИ ПОТОЛОЧНОГО ТИПА (Серия SB), ТМ "СЕВЕР"
2020-03-16
МОДЕЛЬ |  | Габ. | Объем, м³ | Фреон, л (R404A) | Напряжение |  | Температура, °C |  |  | Габариты уп. |  | Вес (брутто) | Цена
[5 empty] | V/Ph/Hz |  | Внутр. |  | Окруж. | (ДхШхВ) cм |  | кг | Руб
СРЕДНЕТЕМПЕРАТУРНЫЕ (-5ºС+10ºС)
MSB 103 S |  | 1 | 4 - 10 | 0.8 | 220/1~/50 |  | -5° +10° |  | 30 | 100х90х87 |  | 86 | 93079
MSB 105 S |  | 1 | 5,5 - 11,4 | 1 | 220/1~/50 |  | -5° +10° |  | 30 | 100х90х87 |  | 86 | 89443
MSB 107 S |  | 1 | 6,5 - 12,6 | 0.8 | 220/1~/50 |  | -5° +10° |  | 30 | 100х90х87 |  | 115 | 100803
MSB 110 S |  | 1 | 9,7 - 16 | 0.8 | 220/1~/50 |  | -5° +10° |  | 30 | 100х90х87 |  | 117 | 100135
MSB 211 S |  | 2 | 12,5 - 26 | 2 | 220/1~/50 |  | -5° +10° |  | 30 | 120х115х85 |  | 146 | 124483
MSB 212 S |  | 2 | 15,7 - 31 | 1.6 | 380/3~/50 |  | -5° +10° |  | 30 | 120х115х85 |  | 145 | 133985
MSB 213 S |  | 2 | 21 - 35 | 1.7 | 380/3~/50 |  | -5° +10° |  | 30 | 120х115х85 |  | 145 | 127494
МОДЕЛЬ |  | Габ. | Объем, м³ | Фреон, л (R404A) | Напряжение |  | Температура, °C |  |  | Габариты уп. |  | Вес (брутто) | Цена
[5 empty] | V/Ph/Hz |  | Внутр. |  | Окруж. | (ДхШхВ) cм |  | кг | Руб
НИЗКОТЕМПЕРАТУРНЫЕ (-20ºС-15ºС)
BSB 112 S |  | 1 | 2,6 - 7,4 | 1.1 | 220/1~/50 |  | -20° -15° |  | 30 | 100х90х87 |  | 136 | 111346
BSB 117 S |  | 1 | 4,7 - 11 | 0.8 | 220/1~/50 |  | -20° -15° |  | 30 | 100х90х87 |  | 124 | 114339
BSB 218 S |  | 2 | 6 - 15 | 1.5 | 220/1~/50 |  | -20° -15° |  | 30 | 120х115х85 |  | 147 | 139248
BSB 220 S |  | 2 | 7 - 19 | 1,8 | 380/3~/50 |  | -20° -15° |  | 30 | 120х115х85 |  | 160 | 148026
Внимание! Выносной пульт управления (ВПУ) / Терморегулирующий вентиль (ТРВ) - установлены производителем
ДОПОЛНИТЕЛЬНЫЕ ОПЦИИ:
ЗИМНИЙ КОМПЛЕКТ (ЗК) - регулятор скорости вращения вентилятора, ТЭН подогрева картера компрессора, дополнительный термодатчик и комплект проводов | [12 empty] | 10390
A | Терморегулирующий вентиль со вставкой (установлен производителем) | [11 empty] | ***
H | Концевой выключатель вентилятора испарителя | [11 empty] | 1647
КОНТРОЛЛЕРЫ УПРАВЛЕНИЯ (наценка к розничной стоимости холодильной машины)
"DANFOSS" |  | AK-CC 210 + Сетевая карта EKA 178A | [10 empty] | 8532
"CAREL" |  | IR 33 C0HB00 + Сетевая карта RS485 IROPZ48505 | [10 empty] | 7992
"CAREL" PJ Easy |  | PJEZC0H000 + Сетевая карта RS485 IROPZ48505 | [10 empty] | 0
Таблица подбора моноблоков потолочного типа "СЕВЕР"
Tc (C°) | Ta (C°) | MSB 103 S |  |  |  | MSB 105 S |  |  |  | MSB 107 S |  |  |  | MSB 110 S
|  | P (Вт) | V100 (м³) | V80 (м³) | V60 (м³) | P (Вт) | V100 (м³) | V80 (м³) | V60 (м³) | P (Вт) | V100 (м³) | V80 (м³) | V60 (м³) | P (Вт) | V100 (м³) | V80 (м³) | V60 (м³)
10° | 30° | 1066 | 7.2 | 6.6 | 6 | 1332 | 9.9 | 9.1 | 8.2 | 1577 | 12.4 | 11.5 | 9.9 | 1789 | 14 | 12.4 | 11.5
| 35° | 993 | 6.1 | 5.5 | 5.1 | 1252 | 8.5 | 7.7 | 7 | 1488 | 10.8 | 10 | 9.2 | 1695 | 13.1 | 11.6 | 10.8
| 40° | 921 | 4.9 | 4.5 | 4.1 | 1172 | 6.9 | 6.3 | 5.7 | 1398 | 9 | 8.3 | 7.6 | 1601 | 11 | 10.4 | 9
5° | 30° | 900 | 4.9 | 4.5 | 4.1 | 1091 | 6.5 | 5.9 | 5.4 | 1377 | 9 | 8.3 | 7.6 | 1558 | 11 | 10.4 | 9
| 35° | 835 | 4.4 | 4 | 3.7 | 1022 | 5.9 | 5.4 | 4.9 | 1300 | 8.3 | 7.6 | 6.9 | 1474 | 9.7 | 9 | 8.3
| 40° | 775 | 3.7 | 3.4 | 3.1 | 954 | 5.1 | 4.6 | 4.2 | 1223 | 7.2 | 6.5 | 5.9 | 1390 | 8.5 | 7.8 | 7.2
0° | 30° | 758 | 3.7 | 3.4 | 3.1 | 931 | 5 | 4.6 | 4.2 | 1193 | 7.2 | 6.5 | 5.9 | 1362 | 8.5 | 7.8 | 7.2
| 35° | 703 | 3.2 | 2.9 | 2.6 | 870 | 4.3 | 4 | 3.6 | 1125 | 6.2 | 5.6 | 5.1 | 1291 | 7.4 | 6.8 | 6.2
| 40° | 650 | 2.6 | 2.4 | 2.1 | 811 | 3.7 | 3.3 | 3 | 1056 | 5.3 | 4.9 | 4.4 | 1220 | 6.4 | 5.8 | 5.3
-5° | 30° | 652 | 2.5 | 2.2 | 2.1 | 779 | 3.4 | 3.1 | 2.9 | 1016 | 5 | 4.5 | 4.1 | 1162 | 6.2 | 5.6 | 5.1
| 35° | 579 | 2.1 | 1.9 | 1.7 | 726 | 2.9 | 2.7 | 2.4 | 955 | 4.3 | 4 | 3.6 | 1098 | 5.3 | 4.8 | 4.4
| 40° | 535 | 1.7 | 1.6 | 1.4 | 675 | 2.4 | 2.2 | 2 | 893 | 3.6 | 3.3 | 3 | 1034 | 4.5 | 4.1 | 3.7
Tc (C°) | Ta (C°) | MSB 211 S |  |  |  | MSB 212 S |  |  |  | MSB 213 S
|  | P (Вт) | V100 (м³) | V80 (м³) | V60 (м³) | P (Вт) | V100 (м³) | V80 (м³) | V60 (м³) | P (Вт) | V100 (м³) | V80 (м³) | V60 (м³)
10° | 30° | 2558 | 23.9 | 21.4 | 19.8 | 2851 | 28 | 25.5 | 23.1 | 3112 | 31.3 | 28.8 | 26.4
| 35° | 2402 | 20.8 | 19.3 | 16.9 | 2691 | 24.6 | 22.3 | 20.8 | 2928 | 27 | 24.6 | 22.3
| 40° | 2248 | 16.6 | 15.2 | 13.8 | 2530 | 20 | 17.9 | 16.6 | 2743 | 22.1 | 20 | 18.6
5° | 30° | 2088 | 15.9 | 14.5 | 13.1 | 2446 | 20 | 17.9 | 16.6 | 2727 | 22.8 | 20.7 | 18.6
| 35° | 1954 | 14.5 | 13.1 | 11.7 | 2301 | 17.9 | 16.6 | 15.2 | 2569 | 21.4 | 19.3 | 17.9
| 40° | 1823 | 11.7 | 10.4 | 9.8 | 2155 | 15.6 | 14.3 | 13 | 2410 | 18.2 | 16.3 | 15
0° | 30° | 1779 | 11.7 | 10.4 | 9.8 | 2096 | 15 | 13.7 | 12.4 | 2375 | 18.2 | 16.3 | 15
| 35° | 1662 | 10.5 | 9.3 | 8.7 | 1965 | 13 | 11.8 | 10.5 | 2233 | 16.1 | 14.9 | 13.6
| 40° | 1548 | 9.3 | 8.7 | 7.5 | 1838 | 11 | 9.9 | 9.3 | 2091 | 13.3 | 12.2 | 11
-5° | 30° | 1485 | 8.4 | 7.8 | 6.7 | 1676 | 10.1 | 9 | 8.4 | 2033 | 12.9 | 11.8 | 10.6
| 35° | 1384 | 7.4 | 6.9 | 6.4 | 1566 | 8.5 | 8 | 6.9 | 1906 | 11.1 | 10.1 | 9
| 40° | 1285 | 6.4 | 5.9 | 5.4 | 1459 | 7.4 | 6.9 | 6.9 | 1785 | 9.3 | 8.3 | 7.8
Tc (C°) | Ta (C°) | BSB 112 S |  |  |  | BSB 117 S
|  | P (Вт) | V120 (м³) | V100 (м³) | V80 (м³) | P (Вт) | V120 (м³) | V100 (м³) | V80 (м³)
-15° | 30° | 1660 | 7.1 | 6.3 | 5.5 | 1505 | 11.2 | 10.3 | 8.6
| 35° | 1112 | 6.9 | 6 | 5.2 | 1451 | 10.5 | 9.8 | 8
| 40° | 1057 | 6.2 | 5.5 | 4.9 | 1396 | 9.7 | 8.7 | 7.6
-20° | 30° | 698 | 4.9 | 4.3 | 3.8 | 1238 | 7.4 | 6.6 | 5.8
| 35° | 923 | 4 | 3.6 | 3.2 | 1185 | 6.2 | 5.5 | 4.8
| 40° | 875 | 3.7 | 3.3 | 2.9 | 1130 | 5.8 | 5.1 | 4.5
Tc (C°) | Ta (C°) | BSB 218 S |  |  |  | BSB 220 S
|  | P (Вт) | V120 (м³) | V100 (м³) | V80 (м³) | P (Вт) | V120 (м³) | V100 (м³) | V80 (м³)
-15° | 30° | 1808 | 14.6 | 12.9 | 11.18 | 2098 | 18.1 | 16.3 | 13.8
| 35° | 1737 | 14 | 12 | 10.9 | 1958 | 17 | 15.1 | 13.2
| 40° | 1657 | 13.3 | 11.5 | 10.6 | 1819 | 15 | 13.2 | 11.5
-20° | 30° | 1487 | 9.8 | 9 | 7.6 | 1779 | 13 | 11.4 | 9.8
| 35° | 1423 | 8.1 | 7.2 | 6.3 | 1654 | 11 | 9.5 | 8.8
| 40° | 1353 | 8 | 7 | 6 | 1528 | 9.6 | 8.9 | 7.4
Компания «Технохолод Урал»
Тел: (343)389-00-93; 389-00-96; +7 982 712 5362; E-mail: zakazholod@yandex.ru ; www.tholod.ru
факт. адрес г. Екатеринбург, ул. Толедова, 43Б- оф 400

## Сплит-системы GS
СПЛИТ-СИСТЕМЫ НАСТЕННОГО ТИПА (Серия GS), ТМ "СЕВЕР"
2020-03-16
МОДЕЛЬ |  | Габ. | Объем, м³ | Фреон, л (R404A) | Напряжение |  | Температура, °C |  |  | Габариты уп. |  | Вес (брутто) | Цена
[5 empty] | V/Ph/Hz |  | Внутр. |  | Окруж. | (ДхШхВ) cм |  | кг | Руб
СРЕДНЕТЕМПЕРАТУРНЫЕ (-5ºС+10ºС)
MGS 103 S |  | 1 | 4 - 12,5 | 0.8 | 220/1~/50 |  | -5° +10° |  | 30 | 106х72х110 |  | 98 | 61362.6236
MGS 105 S |  | 1 | 6 - 17,5 | 1.1 | 220/1~/50 |  | -5° +10° |  | 30 | 106х72х110 |  | 99 | 66964.5946
MGS 107 S |  | 1 | 7 - 19,8 | 0.8 | 220/1~/50 |  | -5° +10° |  | 30 | 106х72х110 |  | 106 | 77232.9893
MGS 110 S |  | 1 | 9,5 - 25,5 | 0.7 | 220/1~/50 |  | -5° +10° |  | 30 | 106х72х110 |  | 109 | 86104.285
MGS 211 S |  | 2 | 12 - 32,9 | 2 | 220/1~/50 |  | -5° +10° |  | 30 | 117х92х110 |  | 130 | 92692.7097
MGS 212 S |  | 2 | 16 - 40,6 | 1.6 | 380/3~/50 |  | -5° +10° |  | 30 | 117х92х110 |  | 128 | 97320.6708
MGS 213 S |  | 2 | 25,8 - 51 | 1.7 | 380/3~/50 |  | -5° +10° |  | 30 | 117х92х110 |  | 130 | 115924.1467
MGS 315 S |  | 3 | 30 - 45 | 2 | 380/3~/50 |  | -5° +10° |  | 30 | 117х107х110 |  | 147 | 124236.6028
MGS 320 S |  | 3 | 36 - 53 | 2.3 | 380/3~/50 |  | -5° +10° |  | 30 | 117х107х110 |  | 156 | 145208.9252
MGS 330 S |  | 3 | 48 - 81 | 1.8 | 380/3~/50 |  | -5° +10° |  | 30 | 117х107х110 |  | 157 | 154115.2898
МОДЕЛЬ |  | Габ. | Объем, м³ | Фреон, л (R404A) | Напряжение |  | Температура, °C |  |  | Габариты уп. |  | Вес (брутто) | Цена
[5 empty] | V/Ph/Hz |  | Внутр. |  | Окруж. | (ДхШхВ) cм |  | кг | Руб
НИЗКОТЕМПЕРАТУРНЫЕ (-20ºС-15ºС)
BGS 112 S |  | 1 | 3,6 - 9 | 0.8 | 220/1~/50 |  | -20° -15° |  | 30 | 106х72х110 |  | 109 | 80634.6708
BGS 117 S |  | 1 | 6 - 13,4 | 0.8 | 220/1~/50 |  | -20° -15° |  | 30 | 106х72х110 |  | 108 | 89900.7742
НИЗКОТЕМПЕРАТУРНЫЕ (-20ºС-15ºС)
Для моделей 2/3 габаритов ВОЗМОЖНО ИСПОЛНЕНИЕ до -25ºС (при условии использования ТРВ)
BGS 218 S |  | 2 | 7,1 - 15,9 | 1.4 | 220/1~/50 |  | -20° -15° |  | 30 | 117х92х110 |  | 135 | 92989.0983
BGS 220 S |  | 2 | 9,8 - 21,1 | 1,8 | 380/3~/50 |  | -20° -15° |  | 30 | 117х92х110 |  | 145 | 98313.912
BGS 320 S |  | 3 | 16 - 31 | 2.9 | 380/3~/50 |  | -20° -15° |  | 30 | 117х107х110 |  | 157 | 134765.186
BGS 330 S |  | 3 | 22 - 40 | 2.4 | 380/3~/50 |  | -20° -15° |  | 30 | 117х107х110 |  | 156 | 144602.5729
BGS 340 S |  | 3 | 31 - 50 | 1.7 | 380/3~/50 |  | -20° -15° |  | 30 | 117х107х110 |  | 167 | 165321.4942
МОДЕЛЬ |  | Габ. | Объем, м³ | Фреон, л (R404A) | Напряжение |  | Температура, °C |  |  | Габариты уп. |  | Вес (брутто) | Цена
[5 empty] | V/Ph/Hz |  | Внутр. |  | Окруж. | (ДхШхВ) cм |  | кг | Руб
СРЕДНЕТЕМПЕРАТУРНЫЕ (-5ºС+10ºС)
MGS 425 S (с ВПУ)* |  | 4 | 71 - 120 | 2.5 | 380/3~/50 |  | -5° +10° |  | 30 | 142х120х123 |  | 204 | 219714.8339
MGS 435 S (с ВПУ)* |  | 4 | 90 - 145 | 2.6 | 380/3~/50 |  | -5° +10° |  | 30 | 142х120х123 |  | 214 | 232323.3763
MGS 525 S (с ВПУ)* |  | 5 | 136 - 230 | 3 | 380/3~/50 |  | -5° +10° |  | 30 | 200х70х125 |  | 348 | 303220.0678
200х105х90
MGS 527 S (с ВПУ)* |  | 5 | 162 - 332 | 4.5 | 380/3~/50 |  | -5° +10° |  | 30 | 200х70х125 |  | 356 | 325489.3017
200х105х90
MGS 529 S (с ВПУ)* |  | 5 | 179 - 368 | 4 | 380/3~/50 |  | -5° +10° |  | 30 | 200х70х125 |  | 356 | 362765.7763
200х105х90
MGS 531 S (с ВПУ)* |  | 5 | 206 - 418 | 4 | 380/3~/50 |  | -5° +10° |  | 30 | 200х70х125 |  | 370 | 374263.9322
200х105х90
МОДЕЛЬ |  | Габ. | Объем, м³ | Фреон, л (R404A) | Напряжение |  | Температура, °C |  |  | Габариты уп. |  | Вес (брутто) | Цена
[5 empty] | V/Ph/Hz |  | Внутр. |  | Окруж. | (Д*Ш*В) cм |  | кг | Руб
НИЗКОТЕМПЕРАТУРНЫЕ (-25ºС-15ºС)
BGS 415 S (с ВПУ)* |  | 4 | 37 - 69 | 2.4 | 380/3~/50 |  | -25° -15° |  | 30 | 142х120х123 |  | 215 | 216913.0576
BGS 425 S (с ВПУ)* |  | 4 | 46 - 81 | 2.5 | 380/3~/50 |  | -25° -15° |  | 30 | 142х120х123 |  | 219 | 235023.0102
BGS 435 S (с ВПУ)* |  | 4 | 63 - 90 | 2.3 | 380/3~/50 |  | -25° -15° |  | 30 | 142х120х126 |  | 218 | 246305.8983
МОДЕЛЬ |  | Габ. | Объем, м³ | Фреон, л (R404A) | Напряжение |  | Температура, °C |  |  | Габариты уп. |  | Вес (брутто) | Цена
[5 empty] | V/Ph/Hz |  | Внутр. |  | Окруж. | (ДхШхВ) cм |  | кг | Руб
НИЗКОТЕМПЕРАТУРНЫЕ (-20ºС-15ºС)
BGS 535 S (с ВПУ)* |  | 5 | 65 - 120 | 3.5 | 380/3~/50 |  | -20° -15° |  | 30 | 200х70х125 |  | 377 | 378921.8441
200х105х90
BGS 545 S (с ВПУ)* |  | 5 | 101 - 172 | 3.5 | 380/3~/50 |  | -20° -15° |  | 30 | 200х70х125 |  | 392 | 404459.6339
200х105х90
НИЗКОТЕМПЕРАТУРНЫЕ (-25ºС-15ºС)
BGS 537 S (с ВПУ)* |  | 5 | 65 - 120 | 4.5 | 380/3~/50 |  | -25° -15° |  | 30 | 200х70х125 |  | 377 | 399766.32
200х105х90
BGS 547 S (с ВПУ)* |  | 5 | 101 - 172 | 4 | 380/3~/50 |  | -25° -15° |  | 30 | 200х70х125 |  | 392 | 425304
200х105х90
* - Выносной пульт управления (ВПУ) / Зимний комплект (ЗК) / ТРВ - установлены производителем
MGS 425/435/525/527/529/531 S, BGS 340/415/425/435/535/537/545/547 S - не комплектуются м/блочной трассой (медная труба, изоляция).
ДОПОЛНИТЕЛЬНЫЕ ОПЦИИ:
Выносной пульт управления (контроллер с выносным пультом управления сплит-системой Dixell XW60K длиной 5 п/м) | [12 empty] | 7688
Козырек-навес GS1 (первый габарит) | [12 empty] | 1208
Козырек-навес GS2 (второй габарит) | [12 empty] | 1449
Козырек-навес GS3 (третий габарит) | [12 empty] | 1570
Козырек-навес GS4 (четвертый габарит) | [12 empty] | 1669
ЗИМНИЙ КОМПЛЕКТ (регулятор скорости вращения вентилятора, ТЭН подогрева картера компрессора, дополнительный | [12 empty] | 10389
термодатчик и комплект проводов)
A | Терморегулирующий вентиль со вставкой (для GS-2, GS-3) | [11 empty] | 5616
B | Ресивер (для GS-2, GS-3, GS-4, GS-5) | [11 empty] | 3024
C | Вентиль соленоидный с катушкой | [11 empty] | 4320
D | Клапан обратный, NRV (для GS-2, GS-3, GS-4, GS-5) | [11 empty] | 2592
E | Обогрев ресивера¹ (для GS-2, GS-3, GS-4, GS-5) | [11 empty] | 2592
F | Клапан регулирования давления конденсации, KVR (для GS-2, GS-3, GS-4, GS-5) | [11 empty] | 13770
G | Клапан регулирования перепада, NRD (для GS-2, GS-3, GS-4, GS-5) | [11 empty] | 6804
Н | Концевой выключатель вентилятора испарителя | [11 empty] | 1647
I | Плавная регуляции оборотов вентилятора конденсатора (для GS-1, GS-2, GS-3) | [11 empty] | 8100
K | Таймер задержки включения компрессора | [11 empty] | 3564
L | Сдвоенное реле высокого и низкого давления (для GS-1, GS-2) | [11 empty] | 4752
| Сдвоенное реле высокого и низкого давления (для GS-3, GS-4, GS-5) | [11 empty] | 2916
O | Маслоотделитель (для GS-2, GS-3, GS-4, GS-5) | [11 empty] | 7020
КОМПАКТНЫЙ ВОЗДУХООХЛАДИТЕЛЬ (1й габарит) | [10 empty] | НАЦЕНКА |  | 7020
КОМПАКТНЫЙ ВОЗДУХООХЛАДИТЕЛЬ (2й габарит) | [10 empty] | НАЦЕНКА |  | 11340
КОНТРОЛЛЕРЫ УПРАВЛЕНИЯ (наценка к розничной стоимости холодильной машины)
"DANFOSS" |  |  | AK-CC 210 + Сетевая карта EKA 178A (для GS-1, GS-2, GS-3) | [9 empty] | 16200
|  |  | AK-CC 210 + Сетевая карта EKA 178A (для GS-4, GS-5) | [9 empty] | 8532
"CAREL" |  |  | IR 33C0HB00 + Сетевая карта RS485 IROPZ48505 (для GS-1, GS-2, GS-3)** | [9 empty] | 15660
"CAREL" |  |  | IR 33C0HB00 + Сетевая карта RS485 IROPZ48505 (для GS-4, GS-5)** | [9 empty] | 7992
"CAREL" (MasterCella) |  |  | MD 33 D0EN00 + Интерфейс RS485 для MasterCella 2 (MD33); IROPSEM10 (для GS-1, GS-2, GS-3) | [9 empty] | 23652
|  |  | MD 33 D0EN00 + Интерфейс RS485 для MasterCella 2 (MD33); IROPSEM10 (для GS-4, GS-5) | [9 empty] | 15984
"CAREL" (PJ easy) |  |  | PJEZC0H000 + Сетевая карта RS485 IROPZ48505 (для GS-1, GS-2, GS-3) | [9 empty] | 7668
|  |  | PJEZC0H000 + Сетевая карта RS485 IROPZ48505 (для GS-4, GS-5) | [9 empty] | 0
¹ - при условии установки "Зимнего комплекта"
** - процессор вынесен за пределы КБ (внешний блок) на расстояние 5 метров
Таблица подбора сплит-систем "СЕВЕР"
Tc (C°) | Ta (C°) | MGS 103 S |  |  |  | MGS 105 S |  |  |  | MGS 107 S |  |  |  | MGS 110 S
|  | P (Вт) | V100 (м³) | V80 (м³) | V60 (м³) | P (Вт) | V100 (м³) | V80 (м³) | V60 (м³) | P (Вт) | V100 (м³) | V80 (м³) | V60 (м³) | P (Вт) | V100 (м³) | V80 (м³) | V60 (м³)
10° | 30° | 1133 | 8.8 | 8 | 7.3 | 1415 | 12 | 11 | 10 | 1676 | 15 | 14 | 12 | 1901 | 17 | 15 | 14
| 35° | 1055 | 7.9 | 7.2 | 6.6 | 1330 | 11 | 10 | 9.1 | 1581 | 14 | 13 | 12 | 1801 | 17 | 15 | 14
| 40° | 979 | 7.1 | 6.5 | 5.9 | 1246 | 10 | 9.1 | 8.3 | 1486 | 13 | 12 | 11 | 1701 | 16 | 15 | 13
5° | 30° | 980 | 7.1 | 6.5 | 5.9 | 1188 | 9.4 | 8.6 | 7.8 | 1500 | 13 | 12 | 11 | 1697 | 16 | 15 | 13
| 35° | 910 | 6.4 | 5.8 | 5.3 | 1113 | 8.6 | 7.8 | 7.1 | 1416 | 12 | 11 | 10 | 1606 | 14 | 13 | 12
| 40° | 844 | 5.7 | 5.2 | 4.7 | 1039 | 7.8 | 7.1 | 6.5 | 1332 | 11 | 10 | 9.1 | 1514 | 13 | 12 | 11
0° | 30° | 840 | 5.7 | 5.2 | 4.7 | 1032 | 7.7 | 7 | 6.4 | 1323 | 11 | 10 | 9.1 | 1510 | 13 | 12 | 11
| 35° | 779 | 5.1 | 4.6 | 4.2 | 965 | 7 | 6.4 | 5.8 | 1247 | 10 | 9.1 | 8.3 | 1431 | 12 | 11 | 10
| 40° | 721 | 4.5 | 4.1 | 3.7 | 899 | 6.3 | 5.7 | 5.2 | 1171 | 9.2 | 8.4 | 7.6 | 1352 | 11 | 10 | 9.1
-5° | 30° | 704 | 4.4 | 4 | 3.7 | 877 | 6.1 | 5.6 | 5.1 | 1144 | 8.9 | 8.1 | 7.4 | 1309 | 11 | 10 | 9.1
| 35° | 652 | 3.9 | 3.5 | 3.2 | 818 | 5.5 | 5 | 4.6 | 1075 | 8.2 | 7.5 | 6.8 | 1237 | 10 | 9.1 | 8.3
| 40° | 602 | 3.5 | 3.2 | 2.9 | 760 | 4.9 | 4.5 | 4.1 | 1006 | 7.4 | 6.7 | 6.1 | 1164 | 9.2 | 8.4 | 7.6
Tc (C°) | Ta (C°) | MGS 211 S |  |  |  | MGS 212 S |  |  |  | MGS 213 S
|  | P (Вт) | V100 (м³) | V80 (м³) | V60 (м³) | P (Вт) | V100 (м³) | V80 (м³) | V60 (м³) | P (Вт) | V100 (м³) | V80 (м³) | V60 (м³)
10° | 30° | 2718 | 29 | 26 | 24 | 3030 | 34 | 31 | 28 | 3307 | 38 | 35 | 32
| 35° | 2553 | 27 | 25 | 22 | 2860 | 32 | 29 | 27 | 3112 | 35 | 32 | 29
| 40° | 2389 | 24 | 22 | 20 | 2689 | 29 | 26 | 24 | 2915 | 32 | 29 | 27
5° | 30° | 2274 | 23 | 21 | 19 | 2664 | 29 | 26 | 24 | 2971 | 33 | 30 | 27
| 35° | 2129 | 21 | 19 | 17 | 2506 | 26 | 24 | 22 | 2799 | 31 | 28 | 26
| 40° | 1986 | 18 | 16 | 15 | 2348 | 24 | 22 | 20 | 2625 | 28 | 25 | 23
0° | 30° | 1972 | 18 | 16 | 15 | 2324 | 23 | 21 | 19 | 2633 | 28 | 25 | 23
| 35° | 1843 | 17 | 15 | 14 | 2178 | 21 | 19 | 17 | 2476 | 26 | 24 | 22
| 40° | 1716 | 16 | 15 | 13 | 2032 | 19 | 17 | 16 | 2318 | 23 | 21 | 19
-5° | 30° | 1672 | 15 | 14 | 12 | 1887 | 18 | 16 | 15 | 2289 | 23 | 21 | 19
| 35° | 1558 | 14 | 13 | 12 | 1764 | 16 | 15 | 13 | 2149 | 21 | 19 | 17
| 40° | 1447 | 13 | 12 | 11 | 1643 | 15 | 14 | 12 | 2010 | 19 | 17 | 16
Tc (C°) | Ta (C°) | MGS 315 S |  |  |  | MGS 320 S |  |  |  | MGS 330 S
|  | P (Вт) | V100 (м³) | V80 (м³) | V60 (м³) | P (Вт) | V100 (м³) | V80 (м³) | V60 (м³) | P (Вт) | V100 (м³) | V80 (м³) | V60 (м³)
10° | 30° | 4536 | 58 | 53 | 48 | 5057 | 66 | 60 | 55 | 5384 | 89 | 81 | 74
| 35° | 4216 | 53 | 48 | 44 | 4741 | 61 | 56 | 51 | 5027 | 82 | 75 | 68
| 40° | 3897 | 48 | 44 | 40 | 4406 | 56 | 51 | 46 | 4670 | 75 | 68 | 63
5° | 30° | 3996 | 49 | 45 | 41 | 4455 | 56 | 51 | 46 | 4713 | 76 | 69 | 63
| 35° | 3712 | 45 | 41 | 37 | 4149 | 52 | 47 | 43 | 4384 | 69 | 63 | 58
| 40° | 3430 | 40 | 36 | 33 | 3843 | 47 | 43 | 39 | 4057 | 63 | 58 | 53
0° | 30° | 3481 | 41 | 37 | 34 | 3922 | 48 | 44 | 40 | 4123 | 64 | 58 | 53
| 35° | 3221 | 37 | 34 | 31 | 3652 | 44 | 40 | 37 | 3836 | 59 | 54 | 49
| 40° | 2964 | 33 | 30 | 27 | 3381 | 40 | 36 | 33 | 3551 | 53 | 48 | 44
-5° | 30° | 2964 | 33 | 30 | 27 | 3354 | 39 | 35 | 32 | 3517 | 52 | 48 | 44
| 35° | 2730 | 30 | 27 | 25 | 3110 | 35 | 32 | 29 | 3259 | 48 | 44 | 40
| 40° | 2498 | 26 | 24 | 22 | 2865 | 32 | 29 | 27 | 3000 | 43 | 39 | 36
Tc (C°) | Ta (C°) | MGS 425 S |  |  |  | MGS 435 S
|  | P (Вт) | V100 (м³) | V80 (м³) | V60 (м³) | P (Вт) | V100 (м³) | V80 (м³) | V60 (м³)
10° | 30° | 7529 | 120 | 109 | 100 | 7870 | 145 | 130 | 114
| 35° | 7396 | 111 | 101 | 92 | 7540 | 136 | 121 | 106
| 40° | 7159 | 102 | 93 | 85 | 7303 | 125 | 111 | 97
5° | 30° | 6974 | 101 | 93 | 85 | 7218 | 124 | 110 | 96
| 35° | 6786 | 94 | 86 | 78 | 7030 | 113 | 101 | 88
| 40° | 6292 | 86 | 78 | 71 | 6473 | 105 | 93 | 81
0° | 30° | 6334 | 87 | 79 | 72 | 6578 | 105 | 92 | 80
| 35° | 5906 | 80 | 73 | 66 | 6250 | 98 | 86 | 75
| 40° | 4870 | 73 | 66 | 61 | 5194 | 91 | 79 | 69
-5° | 30° | 5085 | 71 | 65 | 59 | 5429 | 90 | 77 | 68
| 35° | 4485 | 65 | 59 | 54 | 4729 | 80 | 70 | 61
| 40° | 3584 | 58 | 53 | 48 | 3828 | 70 | 64 | 55
Tc (C°) | Ta (C°) | MGS 525 S |  |  |  | MGS 527 S |  |  |  | MGS 529 S |  |  |  | MGS 531 S
|  | P (Вт) | V100 (м³) | V80 (м³) | V60 (м³) | P (Вт) | V100 (м³) | V80 (м³) | V60 (м³) | P (Вт) | V100 (м³) | V80 (м³) | V60 (м³) | P (Вт) | V100 (м³) | V80 (м³) | V60 (м³)
10° | 30° | 8621 | 254 | 230 | 208 | 10023 | 357 | 332 | 293 | 12118 | 404 | 368 | 325 | 12433 | 459 | 418 | 381
| 35° | 8621 | 235 | 213 | 193 | 10023 | 332 | 310 | 273 | 12118 | 371 | 338 | 299 | 12433 | 423 | 385 | 351
| 40° | 8505 | 215 | 194 | 176 | 9521 | 307 | 289 | 254 | 12005 | 338 | 308 | 273 | 12278 | 387 | 352 | 321
5° | 30° | 8317 | 210 | 189 | 171 | 9215 | 300 | 282 | 249 | 11218 | 331 | 301 | 269 | 12280 | 388 | 353 | 322
| 35° | 7925 | 199 | 180 | 163 | 8713 | 257 | 237 | 207 | 10261 | 280 | 254 | 221 | 11253 | 315 | 289 | 259
| 40° | 6675 | 181 | 163 | 148 | 8246 | 205 | 188 | 162 | 8715 | 220 | 199 | 174 | 9693 | 242 | 225 | 196
0° | 30° | 7852 | 186 | 168 | 145 | 8540 | 266 | 243 | 209 | 9196 | 288 | 262 | 227 | 10097 | 321 | 291 | 250
| 35° | 6574 | 148 | 133 | 115 | 7400 | 199 | 181 | 155 | 7932 | 215 | 195 | 168 | 8815 | 242 | 219 | 188
| 40° | 5551 | 111 | 98 | 84 | 6263 | 131 | 118 | 100 | 6663 | 141 | 127 | 108 | 7515 | 162 | 146 | 125
-5° | 30° | 5750 | 160 | 138 | 115 | 6497 | 228 | 198 | 161 | 7038 | 251 | 218 | 179 | 7818 | 285 | 247 | 204
| 35° | 5026 | 121 | 106 | 88 | 5548 | 162 | 142 | 115 | 6001 | 179 | 155 | 127 | 6750 | 206 | 179 | 147
| 40° | 4193 | 84 | 75 | 63 | 4607 | 97 | 86 | 70 | 4968 | 107 | 92 | 76 | 5672 | 127 | 111 | 90
Tc (C°) | Ta (C°) | BGS 112 S |  |  |  | BGS 117 S
|  | P (Вт) | V120 (м³) | V100 (м³) | V80 (м³) | P (Вт) | V120 (м³) | V100 (м³) | V80 (м³)
-15° | 30° | 1166 | 8.2 | 7.3 | 6.4 | 1505 | 13 | 12 | 10
| 35° | 1112 | 7.6 | 6.8 | 5.9 | 1451 | 12 | 11 | 9.4
| 40° | 1057 | 7 | 6.2 | 5.5 | 1396 | 11 | 9.8 | 8.6
-20° | 30° | 698 | 6 | 5.3 | 4.7 | 1238 | 9.1 | 8.1 | 7.1
| 35° | 923 | 5.5 | 4.9 | 4.3 | 1185 | 8.4 | 7.5 | 6.6
| 40° | 875 | 5 | 4.4 | 3.9 | 1130 | 7.8 | 6.9 | 6.1
Tc (C°) | Ta (C°) | BGS 218 S |  |  |  | BGS 220 S
|  | P (Вт) | V120 (м³) | V100 (м³) | V80 (м³) | P (Вт) | V120 (м³) | V100 (м³) | V80 (м³)
-15° | 30° | 1808 | 17 | 15 | 13 | 2098 | 21 | 19 | 16
| 35° | 1737 | 16 | 14 | 12 | 1958 | 18 | 16 | 14
| 40° | 1657 | 15 | 13 | 12 | 1819 | 17 | 15 | 13
-20° | 30° | 1487 | 12 | 11 | 9.4 | 1779 | 16 | 14 | 12
| 35° | 1423 | 11 | 9.8 | 8.6 | 1654 | 15 | 13 | 12
| 40° | 1353 | 11 | 9.8 | 8.6 | 1528 | 13 | 12 | 10
* ПРИ УСТАНОВЛЕННОМ ТРВ
-25° (*) | 30° | 1190 | 8.5 | 7.6 | 6.6 | 1459 | 12 | 11 | 9.4
| 35° | 1133 | 7.8 | 6.9 | 6.1 | 1347 | 10 | 8.9 | 7.8
| 40° | 1069 | 7.1 | 6.3 | 5.5 | 1234 | 9 | 8 | 7
Tc (C°) | Ta (C°) | BGS 320 S |  |  |  | BGS 330 S |  |  |  | BGS 340 S
|  | P (Вт) | V120 (м³) | V100 (м³) | V80 (м³) | P (Вт) | V120 (м³) | V100 (м³) | V80 (м³) | P (Вт) | V120 (м³) | V100 (м³) | V80 (м³)
-15° | 30° | 2858 | 35 | 31 | 27 | 3362 | 45 | 40 | 35 | 3751 | 56 | 50 | 44
| 35° | 2632 | 31 | 28 | 24 | 3155 | 41 | 36 | 32 | 3451 | 49 | 44 | 39
| 40° | 2409 | 26 | 23 | 20 | 2945 | 37 | 33 | 29 | 3128 | 43 | 38 | 34
-20° | 30° | 2392 | 26 | 23 | 20 | 2820 | 34 | 30 | 27 | 3246 | 45 | 40 | 36
| 35° | 2192 | 22 | 20 | 17 | 2650 | 31 | 28 | 24 | 2985 | 40 | 36 | 32
| 40° | 1995 | 19 | 17 | 15 | 2469 | 28 | 25 | 22 | 2703 | 34 | 30 | 27
* ПРИ УСТАНОВЛЕННОМ ТРВ
-25° (*) | 30° | 1964 | 18 | 16 | 14 | 2328 | 25 | 22 | 20 | 2521 | 31 | 28 | 25
| 35° | 1791 | 17 | 15 | 13 | 2180 | 22 | 20 | 17 | 2303 | 28 | 25 | 22
| 40° | 1620 | 14 | 12 | 11 | 2021 | 19 | 17 | 15 | 2158 | 23 | 20 | 17
Tc (C°) | Ta (C°) | BGS 415 S |  |  |  | BGS 425 S |  |  |  | BGS 435 S
|  | P (Вт) | V120 (м³) | V100 (м³) | V80 (м³) | P (Вт) | V120 (м³) | V100 (м³) | V80 (м³) | P (Вт) | V120 (м³) | V100 (м³) | V80 (м³)
-15° | 30° | 4804 | 77 | 69 | 60 | 5414 | 91 | 81 | 71 | 5754 | 100 | 90 | 80
| 35° | 4442 | 69 | 61 | 54 | 4996 | 81 | 72 | 63 | 5336 | 91 | 81 | 72
| 40° | 4065 | 60 | 53 | 47 | 4588 | 72 | 64 | 56 | 4929 | 81 | 73 | 65
-20° | 30° | 3923 | 57 | 51 | 44 | 4515 | 70 | 62 | 55 | 4859 | 79 | 71 | 64
| 35° | 3584 | 50 | 44 | 39 | 4113 | 61 | 54 | 48 | 4453 | 70 | 63 | 57
| 40° | 3230 | 43 | 38 | 34 | 3720 | 53 | 47 | 41 | 4064 | 62 | 56 | 50
-25° | 30° | 3180 | 42 | 37 | 33 | 3720 | 52 | 46 | 39 | 3913 | 57 | 51 | 44
| 35° | 2869 | 35 | 31 | 27 | 3486 | 46 | 41 | 33 | 3742 | 51 | 45 | 40
| 40° | 2522 | 29 | 26 | 23 | 3210 | 40 | 35 | 26 | 3459 | 45 | 40 | 30
Tc (C°) | Ta (C°) | BGS 535 S |  |  |  | BGS 537 S |  |  |  | BGS 545 S |  |  |  | BGS 547 S
|  | P (Вт) | V120 (м³) | V100 (м³) | V80 (м³) | P (Вт) | V120 (м³) | V100 (м³) | V80 (м³) | P (Вт) | V120 (м³) | V100 (м³) | V80 (м³) | P (Вт) | V120 (м³) | V100 (м³) | V80 (м³)
-15° | 30° | 7735 | 137 | 120 | 103 | 8213 | 148 | 129 | 110 | 10685 | 196 | 172 | 147 | 11585 | 210 | 184 | 157
| 35° | 6692 | 120 | 105 | 90 | 7143 | 131 | 114 | 101 | 9145 | 175 | 153 | 131 | 10144 | 186 | 164 | 138
| 40° | 5743 | 104 | 91 | 77 | 6233 | 115 | 100 | 93 | 7576 | 153 | 133 | 114 | 8504 | 163 | 144 | 120
-20° | 30° | 5605 | 103 | 90 | 76 | 6112 | 111 | 98 | 91 | 7483 | 151 | 130 | 111 | 8490 | 161 | 142 | 121
| 35° | 4782 | 90 | 78 | 66 | 5101 | 97 | 85 | 77 | 6388 | 135 | 117 | 100 | 7184 | 144 | 126 | 107
| 40° | 4004 | 77 | 67 | 56 | 4312 | 78 | 68 | 58 | 5282 | 117 | 101 | 86 | 6221 | 123 | 107 | 90
-25° | 30° |  |  |  |  | 4281 | 75 | 65 | 55 |  |  |  |  | 6198 | 117 | 101 | 86
| 35° |  |  |  |  | 3495 | 63 | 54 | 45 |  |  |  |  | 5187 | 102 | 88 | 74
| 40° |  |  |  |  | 2716 | 52 | 44 | 37 |  |  |  |  | 4198 | 88 | 75 | 63
Компания «Технохолод Урал»
Тел: (343)389-00-93; 389-00-96; +7 982 712 5362; E-mail: zakazholod@yandex.ru ; www.tholod.ru
факт. адрес г. Екатеринбург, ул. Толедова, 43Б- оф 400

## Сплит-системы GSF (1-4 габ.)
СПЛИТ-СИСТЕМЫ НАПОЛЬНОГО ТИПА (Серия GSF), ТМ "СЕВЕР"
2020-03-16
МОДЕЛЬ |  | Габ. | Объем, м³ | Фреон, л (R404A) | Напряжение |  | Температура, °C |  |  | Габариты уп. |  | Вес (брутто) | Цена
[5 empty] | V/Ph/Hz |  | Внутр. |  | Окруж. | (ДхШхВ) cм |  | кг | Руб
СРЕДНЕТЕМПЕРАТУРНЫЕ (-5ºС+10ºС)
MGSF 103 S |  | 1 | 4 - 12,5 | 0.8 | 220/1~/50 |  | -5° +10° |  | 30 | 150х105х85 |  | 125 | 69050.4407
MGSF 105 S |  | 1 | 6 - 17,5 | 1.1 | 220/1~/50 |  | -5° +10° |  | 30 | 150х105х85 |  | 125 | 74652.8949
MGSF 107 S |  | 1 | 7 - 19,8 | 0.8 | 220/1~/50 |  | -5° +10° |  | 30 | 150х105х85 |  | 128 | 84920.9492
MGSF 110 S |  | 1 | 9,5 - 25,5 | 0.7 | 220/1~/50 |  | -5° +10° |  | 30 | 150х105х85 |  | 128 | 93791.9593
MGSF 211 S |  | 2 | 12 - 32,9 | 2 | 220/1~/50 |  | -5° +10° |  | 30 | 150х105х85 |  | 142 | 100380.6915
MGSF 212 S |  | 2 | 16 - 40,6 | 1.6 | 380/3~/50 |  | -5° +10° |  | 30 | 150х105х85 |  | 140 | 105008.9492
MGSF 213 S |  | 2 | 25,8 - 51 | 1.7 | 380/3~/50 |  | -5° +10° |  | 30 | 150х105х85 |  | 141 | 123612.48
MGSF 315 S |  | 3 | 30 - 45 | 2 | 380/3~/50 |  | -5° +10° |  | 30 | 150х105х85 |  | 156 | 131925.1119
MGSF 320 S |  | 3 | 36 - 53 | 2.3 | 380/3~/50 |  | -5° +10° |  | 30 | 150х105х85 |  | 156 | 152897.2475
MGSF 330 S |  | 3 | 48 - 81 | 1.8 | 380/3~/50 |  | -5° +10° |  | 30 | 150х105х85 |  | 172 | 161803.4034
МОДЕЛЬ |  | Габ. | Объем, м³ | Фреон, л (R404A) | Напряжение |  | Температура, °C |  |  | Габариты уп. |  | Вес (брутто) | Цена
[5 empty] | V/Ph/Hz |  | Внутр. |  | Окруж. | (ДхШхВ) cм |  | кг | Руб
НИЗКОТЕМПЕРАТУРНЫЕ (-20ºС-15ºС)
BGSF 112 S |  | 1 | 3,6 - 9 | 0.8 | 220/1~/50 |  | -20° -15° |  | 30 | 150х105х85 |  | 132 | 88322.4
BGSF 117 S |  | 1 | 6 - 13,4 | 0.7 | 220/1~/50 |  | -20° -15° |  | 30 | 150х105х85 |  | 132 | 97588.8
НИЗКОТЕМПЕРАТУРНЫЕ (-20ºС-15ºС)
Для моделей 2/3 габаритов ВОЗМОЖНО ИСПОЛНЕНИЕ до -25ºС (при условии использования ТРВ)
BGSF 218 S |  | 2 | 7,1 - 15,9 | 1.4 | 220/1~/50 |  | -20° -15° |  | 30 | 150х105х85 |  | 147 | 100677.2339
BGSF 220 S |  | 2 | 9,8 - 21,1 | 1.8 | 380/3~/50 |  | -20° -15° |  | 30 | 150х105х85 |  | 157 | 106001.8169
BGSF 320 S |  | 3 | 16 - 31 | 2.9 | 380/3~/50 |  | -20° -15° |  | 30 | 150х105х85 |  | 167 | 142453.4644
BGSF 330 S |  | 3 | 22 - 40 | 2.4 | 380/3~/50 |  | -20° -15° |  | 30 | 150х105х85 |  | 167 | 152290.9831
BGSF 340 S |  | 3 | 31 - 50 | 1.7 | 380/3~/50 |  | -20° -15° |  | 30 | 150х105х85 |  | 179 | 173009.4102
МОДЕЛЬ |  | Габ. | Объем, м³ | Фреон, л (R404A) | Напряжение |  | Температура, °C |  |  | Габариты уп. |  | Вес (брутто) | Цена
[5 empty] | V/Ph/Hz |  | Внутр. |  | Окруж. | (ДхШхВ) cм |  | кг | Руб
СРЕДНЕТЕМПЕРАТУРНЫЕ (-5ºС+10ºС)
MGSF 425 S * |  | 4 | 71 -120 | 2.5 | 380/3~/50 |  | -5° +10° |  | 30 | 145х135х95 |  | 222 | 219714.8339
MGSF 435 S * |  | 4 | 90 - 145 | 2.6 | 380/3~/50 |  | -5° +10° |  | 30 | 145х135х95 |  | 222 | 232323.3763
МОДЕЛЬ |  | Габ. | Объем, м³ | Фреон, л (R404A) | Напряжение |  | Температура, °C |  |  | Габариты уп. |  | Вес (брутто) | Цена
[5 empty] | V/Ph/Hz |  | Внутр. |  | Окруж. | (ДхШхВ) cм |  | кг | Руб
НИЗКОТЕМПЕРАТУРНЫЕ (-25ºС-15ºС)
BGSF 415 S * |  | 4 | 37 - 69 | 2.4 | 380/3~/50 |  | -25° -15° |  | 30 | 145х135х95 |  | 219 | 216913.0576
BGSF 425 S * |  | 4 | 46 - 81 | 2.5 | 380/3~/50 |  | -25° -15° |  | 30 | 145х135х95 |  | 222 | 235023.0102
BGSF 435 S * |  | 4 | 63 - 90 | 2.3 | 380/3~/50 |  | -25° -15° |  | 30 | 145х135х95 |  | 222 | 246305.8983
ВНИМАНИЕ! Все модели оснащены выносным пультом управления (ВПУ)
* - Выносной пульт управления / Зимний комплект / ТРВ - установлены производителем
ДОПОЛНИТЕЛЬНЫЕ ОПЦИИ:
ЗИМНИЙ КОМПЛЕКТ (регулятор скорости вращения вентилятора, ТЭН подогрева картера компрессора, дополнительный | [12 empty] | 10389.6
термодатчик и комплект проводов)
A | Терморегулирующий вентиль со вставкой (для GSF-2, GSF-3) | [11 empty] | 5616
B | Ресивер (для GSF-2, GSF-3, GSF-4) | [11 empty] | 3024
C | Вентиль соленоидный с катушкой | [11 empty] | 4320
D | Клапан обратный, NRV (для GSF-2, GSF-3, GSF-4) | [11 empty] | 2592
E | Обогрев ресивера¹ (для GSF-2, GSF-3, GSF-4) | [11 empty] | 2592
F | Клапан регулирования давления конденсации, KVR (для GSF-2, GSF-3, GSF-4) | [11 empty] | 13770
G | Клапан регулирования перепада, NRD (для GSF-2, GSF-3, GSF-4) | [11 empty] | 6804
Н | Концевой выключатель вентилятора испарителя | [11 empty] | 1647
I | Плавная регуляция оборотов вентилятора конденсатора (для GSF-1, GSF-2, GSF-3) | [11 empty] | 8100
J | Исполнение с выносным конденсатором | [11 empty] | 5940
K | Таймер ЗАДЕРЖКИ ВКЛЮЧЕНИЯ КОМПРЕССОРА | [11 empty] | 3564
L | Сдвоенное реле высокого и низкого давления (для GSF-1, GSF-2) | [11 empty] | 4752
| Сдвоенное реле высокого и низкого давления (для GSF-3, GSF-4) | [11 empty] | 2916
O | Маслоотделитель (для GSF-2, GSF-3, GSF-4) | [11 empty] | 7020
КОМПАКТНЫЙ ВОЗДУХООХЛАДИТЕЛЬ (1й габарит) | [10 empty] | НАЦЕНКА |  | 7020
КОМПАКТНЫЙ ВОЗДУХООХЛАДИТЕЛЬ (2й габарит) | [10 empty] | НАЦЕНКА |  | 11340
КОНТРОЛЛЕРЫ УПРАВЛЕНИЯ (наценка к розничной стоимости холодильной машины)
"DANFOSS" |  |  | AK-CC 210 + Сетевая карта EKA 178A | [9 empty] | 8532
"CAREL" (MasterCella) |  |  | MD 33 D0EN00 + Интерфейс RS485 для MasterCella 2 (MD33); IROPSEM10 (для GSF-4) | [9 empty] | 15984
"CAREL" |  |  | IR33C0HB00 + Сетевая карта RS485 IROPZ48505 | [9 empty] | 7992
"CAREL" (PJ easy) |  |  | PJEZC0H000 + Сетевая карта RS485 IROPZ48505 (для GSF-1, GSF-2, GSF-3) | [9 empty] | 7668
|  |  | PJEZC0H000 + Сетевая карта RS485 IROPZ48505 (для GSF-4) | [9 empty] | 0
¹ - при условии установки "Зимнего комплекта"
Таблица подбора сплит-систем напольного типа "СЕВЕР"
Tc (C°) | Ta (C°) | MGSF 103 S |  |  |  | MGSF 105 S |  |  |  | MGSF 107 S |  |  |  | MGSF 110 S
|  | P (Вт) | V100 (м³) | V80 (м³) | V60 (м³) | P (Вт) | V100 (м³) | V80 (м³) | V60 (м³) | P (Вт) | V100 (м³) | V80 (м³) | V60 (м³) | P (Вт) | V100 (м³) | V80 (м³) | V60 (м³)
10° | 30° | 1133 | 8.8 | 8 | 7.3 | 1415 | 12 | 11 | 10 | 1676 | 15 | 14 | 12 | 1901 | 17 | 15 | 14
| 35° | 1055 | 7.9 | 7.2 | 6.6 | 1330 | 11 | 10 | 9.1 | 1581 | 14 | 13 | 12 | 1801 | 17 | 15 | 14
| 40° | 979 | 7.1 | 6.5 | 5.9 | 1246 | 10 | 9.1 | 8.3 | 1486 | 13 | 12 | 11 | 1701 | 16 | 15 | 13
5° | 30° | 980 | 7.1 | 6.5 | 5.9 | 1188 | 9.4 | 8.6 | 7.8 | 1500 | 13 | 12 | 11 | 1697 | 16 | 15 | 13
| 35° | 910 | 6.4 | 5.8 | 5.3 | 1113 | 8.6 | 7.8 | 7.1 | 1416 | 12 | 11 | 10 | 1606 | 14 | 13 | 12
| 40° | 844 | 5.7 | 5.2 | 4.7 | 1039 | 7.8 | 7.1 | 6.5 | 1332 | 11 | 10 | 9.1 | 1514 | 13 | 12 | 11
0° | 30° | 840 | 5.7 | 5.2 | 4.7 | 1032 | 7.7 | 7 | 6.4 | 1323 | 11 | 10 | 9.1 | 1510 | 13 | 12 | 11
| 35° | 779 | 5.1 | 4.6 | 4.2 | 965 | 7 | 6.4 | 5.8 | 1247 | 10 | 9.1 | 8.3 | 1431 | 12 | 11 | 10
| 40° | 721 | 4.5 | 4.1 | 3.7 | 899 | 6.3 | 5.7 | 5.2 | 1171 | 9.2 | 8.4 | 7.6 | 1352 | 11 | 10 | 9.1
-5° | 30° | 704 | 4.4 | 4 | 3.7 | 877 | 6.1 | 5.6 | 5.1 | 1144 | 8.9 | 8.1 | 7.4 | 1309 | 11 | 10 | 9.1
| 35° | 652 | 3.9 | 3.5 | 3.2 | 818 | 5.5 | 5 | 4.6 | 1075 | 8.2 | 7.5 | 6.8 | 1237 | 10 | 9.1 | 8.3
| 40° | 602 | 3.5 | 3.2 | 2.9 | 760 | 4.9 | 4.5 | 4.1 | 1006 | 7.4 | 6.7 | 6.1 | 1164 | 9.2 | 8.4 | 7.6
Tc (C°) | Ta (C°) | MGSF 211 S |  |  |  | MGSF 212 S |  |  |  | MGSF 213 S
|  | P (Вт) | V100 (м³) | V80 (м³) | V60 (м³) | P (Вт) | V100 (м³) | V80 (м³) | V60 (м³) | P (Вт) | V100 (м³) | V80 (м³) | V60 (м³)
10° | 30° | 2718 | 29 | 26 | 24 | 3030 | 34 | 31 | 28 | 3307 | 38 | 35 | 32
| 35° | 2553 | 27 | 25 | 22 | 2860 | 32 | 29 | 27 | 3112 | 35 | 32 | 29
| 40° | 2389 | 24 | 22 | 20 | 2689 | 29 | 26 | 24 | 2915 | 32 | 29 | 27
5° | 30° | 2274 | 23 | 21 | 19 | 2664 | 29 | 26 | 24 | 2971 | 33 | 30 | 27
| 35° | 2129 | 21 | 19 | 17 | 2506 | 26 | 24 | 22 | 2799 | 31 | 28 | 26
| 40° | 1986 | 18 | 16 | 15 | 2348 | 24 | 22 | 20 | 2625 | 28 | 25 | 23
0° | 30° | 1972 | 18 | 16 | 15 | 2324 | 23 | 21 | 19 | 2633 | 28 | 25 | 23
| 35° | 1843 | 17 | 15 | 14 | 2178 | 21 | 19 | 17 | 2476 | 26 | 24 | 22
| 40° | 1716 | 16 | 15 | 13 | 2032 | 19 | 17 | 16 | 2318 | 23 | 21 | 19
-5° | 30° | 1672 | 15 | 14 | 12 | 1887 | 18 | 16 | 15 | 2289 | 23 | 21 | 19
| 35° | 1558 | 14 | 13 | 12 | 1764 | 16 | 15 | 13 | 2149 | 21 | 19 | 17
| 40° | 1447 | 13 | 12 | 11 | 1643 | 15 | 14 | 12 | 2010 | 19 | 17 | 16
Tc (C°) | Ta (C°) | MGSF 315 S |  |  |  | MGSF 320 S |  |  |  | MGSF 330 S
|  | P (Вт) | V100 (м³) | V80 (м³) | V60 (м³) | P (Вт) | V100 (м³) | V80 (м³) | V60 (м³) | P (Вт) | V100 (м³) | V80 (м³) | V60 (м³)
10° | 30° | 4536 | 58 | 53 | 48 | 5057 | 66 | 60 | 55 | 5384 | 89 | 81 | 74
| 35° | 4216 | 53 | 48 | 44 | 4741 | 61 | 56 | 51 | 5027 | 82 | 75 | 68
| 40° | 3897 | 48 | 44 | 40 | 4406 | 56 | 51 | 46 | 4670 | 75 | 68 | 63
5° | 30° | 3996 | 49 | 45 | 41 | 4455 | 56 | 51 | 46 | 4713 | 76 | 69 | 63
| 35° | 3712 | 45 | 41 | 37 | 4149 | 52 | 47 | 43 | 4384 | 69 | 63 | 58
| 40° | 3430 | 40 | 36 | 33 | 3843 | 47 | 43 | 39 | 4057 | 63 | 58 | 53
0° | 30° | 3481 | 41 | 37 | 34 | 3922 | 48 | 44 | 40 | 4123 | 64 | 58 | 53
| 35° | 3221 | 37 | 34 | 31 | 3652 | 44 | 40 | 37 | 3836 | 59 | 54 | 49
| 40° | 2964 | 33 | 30 | 27 | 3381 | 40 | 36 | 33 | 3551 | 53 | 48 | 44
-5° | 30° | 2964 | 33 | 30 | 27 | 3354 | 39 | 35 | 32 | 3517 | 52 | 48 | 44
| 35° | 2730 | 30 | 27 | 25 | 3110 | 35 | 32 | 29 | 3259 | 48 | 44 | 40
| 40° | 2498 | 26 | 24 | 25 | 2865 | 32 | 29 | 27 | 3000 | 43 | 39 | 36
Tc (C°) | Ta (C°) | MGSF 425 S |  |  |  | MGSF 435 S
|  | P (Вт) | V100 (м³) | V80 (м³) | V60 (м³) | P (Вт) | V100 (м³) | V80 (м³) | V60 (м³)
10° | 30° | 8326 | 120 | 109 | 100 | 8570 | 145 | 130 | 114
| 35° | 7796 | 111 | 101 | 92 | 8040 | 136 | 121 | 106
| 40° | 7259 | 102 | 93 | 85 | 7503 | 125 | 111 | 97
5° | 30° | 7274 | 102 | 93 | 85 | 7518 | 124 | 110 | 96
| 35° | 6786 | 94 | 86 | 78 | 7030 | 113 | 101 | 88
| 40° | 6292 | 86 | 78 | 71 | 6473 | 105 | 93 | 81
0° | 30° | 6334 | 87 | 79 | 72 | 6578 | 105 | 92 | 80
| 35° | 5906 | 80 | 73 | 66 | 6250 | 98 | 86 | 75
| 40° | 4870 | 73 | 66 | 61 | 5194 | 91 | 79 | 69
-5° | 30° | 5085 | 71 | 65 | 59 | 5429 | 90 | 77 | 68
| 35° | 4485 | 65 | 59 | 54 | 4729 | 80 | 70 | 61
| 40° | 3584 | 58 | 53 | 48 | 3828 | 70 | 64 | 55
Tc (C°) | Ta (C°) | BGSF 112 S |  |  |  | BGSF 117 S
|  | P (Вт) | V120 (м³) | V100 (м³) | V80 (м³) | P (Вт) | V120 (м³) | V100 (м³) | V80 (м³)
-15° | 30° | 1166 | 8.2 | 7.3 | 6.4 | 1505 | 13 | 12 | 10
| 35° | 1112 | 7.6 | 6.8 | 5.9 | 1451 | 12 | 11 | 9.4
| 40° | 1057 | 7 | 6.2 | 5.5 | 1396 | 11 | 9.8 | 8.6
-20° | 30° | 698 | 6 | 5.3 | 4.7 | 1238 | 9.1 | 8.1 | 7.1
| 35° | 923 | 5.5 | 4.9 | 4.3 | 1185 | 8.4 | 7.5 | 6.6
| 40° | 875 | 5 | 4.4 | 3.9 | 1130 | 7.8 | 6.9 | 6.1
* ПРИ УСТАНОВЛЕННОМ ТРВ
-25° (*) | 30° | 783 | 4.2 | 3.7 | 3.3 | 972 | 6 | 5.3 | 4.7
| 35° | 742 | 3.8 | 3.4 | 3 | 920 | 5.5 | 4.9 | 4.3
| 40° | 699 | 3.4 | 3 | 2.7 | 865 | 4.9 | 4.4 | 3.8
Tc (C°) | Ta (C°) | BGSF 218 S |  |  |  | BGSF 220 S
|  | P (Вт) | V120 (м³) | V100 (м³) | V80 (м³) | P (Вт) | V120 (м³) | V100 (м³) | V80 (м³)
-15° | 30° | 1808 | 17 | 15 | 13 | 2098 | 21 | 19 | 16
| 35° | 1737 | 16 | 14 | 12 | 1958 | 18 | 16 | 14
| 40° | 1657 | 15 | 13 | 12 | 1819 | 17 | 15 | 13
-20° | 30° | 1487 | 12 | 11 | 9.4 | 1779 | 16 | 14 | 12
| 35° | 1423 | 11 | 9.8 | 8.6 | 1654 | 15 | 13 | 12
| 40° | 1353 | 11 | 9.8 | 8.6 | 1528 | 13 | 12 | 10
* ПРИ УСТАНОВЛЕННОМ ТРВ
-25° (*) | 30° | 1190 | 8.5 | 7.6 | 6.6 | 1459 | 12 | 11 | 9.4
| 35° | 1133 | 7.8 | 6.9 | 6.1 | 1347 | 10 | 8.9 | 7.8
| 40° | 1069 | 7.1 | 6.3 | 5.5 | 1234 | 9 | 8 | 7
Tc (C°) | Ta (C°) | BGSF 320 S |  |  |  | BGSF 330 S |  |  |  | BGSF 340 S
|  | P (Вт) | V120 (м³) | V100 (м³) | V80 (м³) | P (Вт) | V120 (м³) | V100 (м³) | V80 (м³) | P (Вт) | V120 (м³) | V100 (м³) | V80 (м³)
-15° | 30° | 2858 | 35 | 31 | 27 | 3362 | 45 | 40 | 35 | 3751 | 56 | 50 | 44
| 35° | 2632 | 31 | 28 | 24 | 3155 | 41 | 36 | 32 | 3451 | 49 | 44 | 39
| 40° | 2409 | 26 | 23 | 20 | 2945 | 37 | 33 | 29 | 3128 | 43 | 38 | 34
-20° | 30° | 2392 | 26 | 23 | 20 | 2820 | 34 | 30 | 27 | 3246 | 45 | 40 | 36
| 35° | 2192 | 22 | 20 | 17 | 2650 | 31 | 28 | 24 | 2985 | 40 | 36 | 32
| 40° | 1995 | 19 | 17 | 15 | 2469 | 28 | 25 | 22 | 2703 | 34 | 30 | 27
* ПРИ УСТАНОВЛЕННОМ ТРВ
-25° (*) | 30° | 1964 | 18 | 16 | 14 | 2328 | 25 | 22 | 20 | 2521 | 31 | 28 | 25
| 35° | 1791 | 17 | 15 | 13 | 2180 | 22 | 20 | 17 | 2303 | 28 | 25 | 22
| 40° | 1620 | 14 | 12 | 11 | 2021 | 19 | 17 | 15 | 2158 | 23 | 20 | 17
Tc (C°) | Ta (C°) | BGSF 415 S |  |  |  | BGSF 425 S |  |  |  | BGSF 435 S
|  | P (Вт) | V120 (м³) | V100 (м³) | V80 (м³) | P (Вт) | V120 (м³) | V100 (м³) | V80 (м³) | P (Вт) | V120 (м³) | V100 (м³) | V80 (м³)
-15° | 30° | 4804 | 77 | 69 | 60 | 5414 | 91 | 81 | 71 | 5754 | 100 | 90 | 80
| 35° | 4442 | 69 | 61 | 54 | 4996 | 81 | 72 | 63 | 5336 | 91 | 81 | 72
| 40° | 4065 | 60 | 53 | 47 | 4588 | 72 | 64 | 56 | 4929 | 81 | 73 | 65
-20° | 30° | 3923 | 57 | 51 | 44 | 4515 | 70 | 62 | 55 | 4859 | 79 | 71 | 64
| 35° | 3584 | 50 | 44 | 39 | 4113 | 61 | 54 | 48 | 4453 | 70 | 63 | 57
| 40° | 3230 | 43 | 38 | 34 | 3724 | 53 | 47 | 41 | 4064 | 62 | 56 | 50
-25° | 30° | 3180 | 42 | 37 | 33 | 3720 | 52 | 46 | 39 | 3913 | 57 | 51 | 44
| 35° | 2869 | 35 | 31 | 27 | 3486 | 46 | 41 | 33 | 3742 | 51 | 45 | 40
| 40° | 2522 | 29 | 26 | 23 | 3210 | 40 | 35 | 26 | 3459 | 45 | 40 | 30
Компания «Технохолод Урал»
Тел: (343)389-00-93; 389-00-96; +7 982 712 5362; E-mail: zakazholod@yandex.ru ; www.tholod.ru
факт. адрес г. Екатеринбург, ул. Толедова, 43Б- оф 400

## Сплит-системы GSF (5 габ.)
СПЛИТ-СИСТЕМЫ НАПОЛЬНО-НАСТЕННОГО ТИПА (Серия GSF-5), ТМ "СЕВЕР"
2020-03-16
МОДЕЛЬ |  | Габ. | Объем, м³ | Фреон, л (R404A) | Напряжение |  | Температура, °C |  |  | Габариты уп. |  | Вес (брутто) | Цена
[5 empty] | V/Ph/Hz |  | Внутр. |  | Окруж. | (ДхШхВ) cм |  | кг | Руб
СРЕДНЕТЕМПЕРАТУРНЫЕ (-5ºС+10ºС)
MGSF 525 S (с ВПУ)* |  | 5 | 136 - 230 | 4 | 380/3~/50 |  | -5° +10° |  | 30 | 200х85х125 |  | 268 | 310779.72
220х110х90
MGSF 527 S (с ВПУ)* |  | 5 | 162 - 332 | 4 | 380/3~/50 |  | -5° +10° |  | 30 | 200х85х125 |  | 244 | 333049.32
220х110х90
MGSF 529 S (с ВПУ)* |  | 5 | 179 - 368 | 4 | 380/3~/50 |  | -5° +10° |  | 30 | 200х85х125 |  | 268 | 370325.52
220х110х90
MGSF 531 S (с ВПУ)* |  | 5 | 206 - 418 | 4 | 380/3~/50 |  | -5° +10° |  | 30 | 200х85х125 |  | 244 | 381824.28
220х110х90
МОДЕЛЬ |  | Габ. | Объем, м³ | Фреон, л (R404A) | Напряжение |  | Температура, °C |  |  | Габариты уп. |  | Вес (брутто) | Цена
[5 empty] | V/Ph/Hz |  | Внутр. |  | Окруж. | (ДхШхВ) cм |  | кг | Руб
НИЗКОТЕМПЕРАТУРНЫЕ (-20ºС-15ºС)
BGSF 535 S (с ВПУ)* |  | 5 | 65 - 120 | 4 | 380/3~/50 |  | -20° -15° |  | 30 | 200х85х125 |  | 285 | 386482.32
220х110х90
BGSF 545 S (с ВПУ)* |  | 5 | 101 - 172 | 4 | 380/3~/50 |  | -20° -15° |  | 30 | 200х85х125 |  | 290 | 412020
220х110х90
НИЗКОТЕМПЕРАТУРНЫЕ (-25ºС-15ºС)
BGSF 537 S (с ВПУ)* |  | 5 | 65 - 120 | 4 | 380/3~/50 |  | -25° -15° |  | 30 | 200х85х125 |  | 285 | 407326.32
220х110х90
BGSF 547 S (с ВПУ)* |  | 5 | 101 - 172 | 4 | 380/3~/50 |  | -25° -15° |  | 30 | 200х85х125 |  | 290 | 432864
220х110х90
* - Выносной пульт управления / Зимний комплект / ТРВ - установлены производителем
A | Терморегулирующий вентиль со вставкой (установлен производителем) | [11 empty] | ***
B | Ресивер | [11 empty] | 3024
C | Вентиль соленоидный с катушкой | [11 empty] | 4320
D | Клапан обратный, NRV | [11 empty] | 2592
E | Обогрев ресивера | [11 empty] | 2592
F | Клапан регулирования давления конденсации, KVR | [11 empty] | 13770
G | Клапан регулирования перепада, NRD | [11 empty] | 6804
Н | Концевой выключатель вентилятора испарителя | [11 empty] | 1647
K | Таймер задержки включения компрессора | [11 empty] | 3564
L | Сдвоенное реле высокого и низкого давления | [11 empty] | 2916
O | Маслоотделитель | [11 empty] | 7020
КОНТРОЛЛЕРЫ УПРАВЛЕНИЯ (наценка к розничной стоимости холодильной машины)
"DANFOSS" |  |  | AK-CC 210 + Сетевая карта EKA 178A | [9 empty] | 8532
"CAREL" (MasterCella) |  |  | MD 33 D0EN00 + Интерфейс RS485 для MasterCella 2 (MD33); IROPSEM10 | [9 empty] | 15984
"CAREL" |  |  | IR 33C0HB00 + Сетевая карта RS485 IROPZ48505 ** | [8 empty] | НАЦЕНКА | 7992
"CAREL" (PJ easy) |  |  | PJEZC0H000 + Сетевая карта RS485 IROPZ48505 | [8 empty] | НАЦЕНКА | 0
** - процессор вынесен за пределы КБ (внешний блок) на расстояние 5 метров
Таблица подбора сплит-систем "СЕВЕР"
Tc (C°) | Ta (C°) | MGSF 525 S |  |  |  | MGSF 527 S |  |  |  | MGSF 529 S |  |  |  | MGSF 531 S
|  | P (Вт) | V100 (м³) | V80 (м³) | V60 (м³) | P (Вт) | V100 (м³) | V80 (м³) | V60 (м³) | P (Вт) | V100 (м³) | V80 (м³) | V60 (м³) | P (Вт) | V100 (м³) | V80 (м³) | V60 (м³)
10° | 30° | 8621 | 254 | 230 | 208 | 10023 | 357 | 332 | 293 | 12118 | 404 | 368 | 325 | 12433 | 459 | 418 | 381
| 35° | 8621 | 235 | 213 | 193 | 10023 | 332 | 310 | 273 | 12118 | 371 | 338 | 299 | 12433 | 423 | 385 | 351
| 40° | 8505 | 215 | 194 | 176 | 9521 | 307 | 289 | 254 | 12005 | 338 | 308 | 273 | 12278 | 387 | 352 | 321
5° | 30° | 8317 | 210 | 189 | 171 | 9215 | 300 | 282 | 249 | 11218 | 331 | 301 | 269 | 12280 | 388 | 353 | 322
| 35° | 7925 | 199 | 180 | 163 | 8713 | 257 | 237 | 207 | 10261 | 280 | 254 | 221 | 11253 | 315 | 289 | 259
| 40° | 6675 | 181 | 163 | 148 | 8246 | 205 | 188 | 162 | 8715 | 220 | 199 | 174 | 9693 | 242 | 225 | 196
0° | 30° | 7852 | 183 | 165 | 149 | 8540 | 266 | 243 | 209 | 9196 | 288 | 262 | 227 | 10097 | 321 | 291 | 250
| 35° | 6574 | 167 | 151 | 136 | 7400 | 199 | 181 | 155 | 7932 | 215 | 195 | 168 | 8815 | 242 | 219 | 188
| 40° | 5551 | 152 | 137 | 124 | 6263 | 131 | 118 | 100 | 6663 | 141 | 127 | 108 | 7515 | 162 | 146 | 125
-5° | 30° | 5750 | 151 | 136 | 123 | 6497 | 228 | 198 | 161 | 7038 | 251 | 218 | 179 | 7818 | 285 | 247 | 204
| 35° | 5026 | 137 | 123 | 111 | 5548 | 162 | 142 | 115 | 6001 | 179 | 155 | 127 | 6750 | 206 | 179 | 147
| 40° | 4193 | 123 | 111 | 100 | 4607 | 97 | 86 | 70 | 4968 | 107 | 92 | 76 | 5672 | 127 | 111 | 90
Tc (C°) | Ta (C°) | BGSF 535 S |  |  |  | BGSF 537 S |  |  |  | BGSF 545 S |  |  |  | BGSF 547 S
|  | P (Вт) | V120 (м³) | V100 (м³) | V80 (м³) | P (Вт) | V120 (м³) | V100 (м³) | V80 (м³) | P (Вт) | V120 (м³) | V100 (м³) | V80 (м³) | P (Вт) | V120 (м³) | V100 (м³) | V80 (м³)
-15° | 30° | 7735 | 137 | 120 | 103 | 8213 | 148 | 129 | 110 | 10685 | 196 | 172 | 147 | 11585 | 210 | 184 | 157
| 35° | 6692 | 120 | 105 | 90 | 7143 | 131 | 114 | 101 | 9145 | 175 | 153 | 131 | 10144 | 186 | 164 | 138
| 40° | 5743 | 104 | 91 | 77 | 6233 | 115 | 100 | 93 | 7576 | 153 | 133 | 114 | 8504 | 163 | 144 | 120
-20° | 30° | 5605 | 103 | 90 | 76 | 6112 | 111 | 98 | 91 | 7483 | 151 | 130 | 111 | 8490 | 161 | 142 | 121
| 35° | 4782 | 90 | 78 | 66 | 5101 | 97 | 85 | 77 | 6388 | 135 | 117 | 100 | 7184 | 144 | 126 | 107
| 40° | 4004 | 77 | 67 | 56 | 4312 | 78 | 68 | 58 | 5282 | 117 | 101 | 86 | 6221 | 123 | 107 | 90
-25° | 30° |  |  |  |  | ПРИ УСТАНОВЛЕННОМ ТРВ | [7 empty] | ПРИ УСТАНОВЛЕННОМ ТРВ
[6 empty] | 4281 | 75 | 65 | 55 |  |  |  |  | 6198 | 117 | 101 | 86
| 35° |  |  |  |  | 3495 | 63 | 54 | 45 |  |  |  |  | 5187 | 102 | 88 | 74
| 40° |  |  |  |  | 2716 | 52 | 44 | 37 |  |  |  |  | 4198 | 88 | 75 | 63
Компания «Технохолод Урал»
Тел: (343)389-00-93; 389-00-96; +7 982 712 5362; E-mail: zakazholod@yandex.ru ; www.tholod.ru
факт. адрес г. Екатеринбург, ул. Толедова, 43Б- оф 400

## Сплит-системы GSF (6-7 габ.)
СПЛИТ-СИСТЕМЫ НАПОЛЬНОГО ТИПА (Серия GSF, 6-7 габарит), ТМ "СЕВЕР"
2020-03-16
МОДЕЛЬ |  | Габ. | Объем, м³ | Фреон, л (R404A) | Напряжение |  | Температура, °C |  |  | Габариты уп. | Вес (брутто) | Цена
[5 empty] | V/Ph/Hz |  | Внутр. |  | Окруж. | (Д*Ш*В) cм | кг | Руб
СРЕДНЕТЕМПЕРАТУРНЫЕ (-5ºС+10ºС)
MGSF 657 S (с ВПУ)* |  | 6 | 388 - 871 | 4 | 380/3~/50 |  | -5° +10° |  | 30 | 158*86*108 | 274 | 541196.64
188*84*98
MGSF 666 S (с ВПУ)* |  | 6 | 451-1087 | 4 | 380/3~/50 |  | -5° +10° |  | 30 | 158*86*108 | 282 | 581466.6
188*84*98
MGSF 776 S (с ВПУ)* |  | 7 | 554 - 1372 | 4 | 380/3~/50 |  | -5° +10° |  | 30 | 187*85*123 | 285 | 652606.2
222*84*99
MGSF 795 S (с ВПУ)* |  | 7 | 680 - 1716 | 4 | 380/3~/50 |  | -5° +10° |  | 30 | 187*85*123 | 290 | 704906.28
222*84*99
МОДЕЛЬ |  | Габ. | Объем, м³ | Фреон, л (R404A) | Напряжение |  | Температура, °C |  |  | Габариты уп. | Вес (брутто) | Цена
[5 empty] | V/Ph/Hz |  | Внутр. |  | Окруж. | (Д*Ш*В) cм | кг | Руб
НИЗКОТЕМПЕРАТУРНЫЕ (-25ºС-15ºС)
BGSF 641 S (с ВПУ)* |  | 6 | 93 - 343 | 4 | 380/3~/50 |  | -25° -15° |  | 30 | 158*86*108 | 292 | 715745.16
188*84*98
BGSF 649 S (с ВПУ)* |  | 6 | 121 - 430 | 4 | 380/3~/50 |  | -25° -15° |  | 30 | 158*86*108 | 297 | 748131.12
188*84*98
* - Выносной пульт управления / Зимний комплект / ТРВ - установлены производителем
A | ТЕРМОРЕГУЛИРУЮЩИЙ ВЕНТИЛЬ СО ВСТАВКОЙ (установлен производителем) | [10 empty] | ***
B | РЕСИВЕР (установлен производителем) | [10 empty] | ***
C | ВЕНТИЛЬ СОЛЕНОИДНЫЙ С КАТУШКОЙ (поставляется в комплекте) | [10 empty] | ***
D | Клапан обратный, NRV | [10 empty] | 2592
E | Обогрев ресивера | [10 empty] | 2592
F | Клапан регулирования давления конденсации, KVR | [10 empty] | 13770
G | Клапан регулирования перепада, NRD | [10 empty] | 6804
Н | Концевой выключатель вентилятора испарителя | [10 empty] | 1647
K | Таймер задержки включения компрессора | [10 empty] | 3564
L | Сдвоенное реле высокго и низкого давления | [10 empty] | 2916
O | Маслоотделитель | [10 empty] | 7020
КОНТРОЛЛЕРЫ УПРАВЛЕНИЯ (наценка к розничной стоимости холодильной машины)
"DANFOSS" |  | AK-CC 210 + Сетевая карта EKA 178A | [9 empty] | 8532
"CAREL" |  | IR 33C0HB00 + Сетевая карта RS485 IROPZ48505 ** | [9 empty] | 7992
"CAREL" (PJ easy) |  | PJEZC0H000 + Сетевая карта RS485 IROPZ48505 | [9 empty] | 0
** - процессор вынесен за пределы КБ (внешний блок) на расстояние 5 метров
Таблица подбора сплит-систем "СЕВЕР"
Tc (C°) | Ta (C°) | MGSF 657 S |  |  |  | MGSF 666 S
|  | P (Вт) | V100 (м³) | V80 (м³) | V60 (м³) | P (Вт) | V100 (м³) | V80 (м³) | V60 (м³)
10° | 30° | 15002 | 518 | 471 | 423 | 17913 | 569 | 517 | 465
| 35° | 14350 | 446 | 406 | 353 | 16801 | 479 | 438 | 381
| 40° | 12758 | 322 | 291 | 253 | 14925 | 345 | 316 | 275
5° | 30° | 14350 | 449 | 406 | 349 | 17166 | 493 | 449 | 386
| 35° | 13715 | 353 | 322 | 277 | 16152 | 383 | 349 | 300
| 40° | 13321 | 287 | 261 | 225 | 15508 | 309 | 280 | 242
0° | 30° | 13552 | 365 | 325 | 280 | 15555 | 405 | 366 | 311
| 35° | 12254 | 304 | 271 | 232 | 13951 | 335 | 302 | 260
| 40° | 10853 | 260 | 232 | 198 | 12309 | 287 | 260 | 220
-5° | 30° | 11055 | 320 | 278 | 226 | 12608 | 364 | 318 | 260
| 35° | 9984 | 232 | 202 | 166 | 11254 | 291 | 255 | 210
| 40° | 8827 | 188 | 164 | 135 | 9865 | 235 | 203 | 168
Tc (C°) | Ta (C°) | MGSF 776 S |  |  |  | MGSF 795 S
|  | P (Вт) | V100 (м³) | V80 (м³) | V60 (м³) | P (Вт) | V100 (м³) | V80 (м³) | V60 (м³)
10° | 30° | 21417 | 358 | 601 | 538 | 25174 | 739 | 676 | 607
| 35° | 19452 | 536 | 488 | 426 | 23614 | 630 | 573 | 505
| 40° | 19058 | 432 | 394 | 344 | 22821 | 499 | 459 | 402
5° | 30° | 21013 | 593 | 536 | 464 | 24598 | 665 | 601 | 522
| 35° | 19305 | 449 | 406 | 349 | 23101 | 518 | 470 | 409
| 40° | 18011 | 349 | 316 | 275 | 21832 | 409 | 372 | 323
0° | 30° | 18427 | 443 | 400 | 342 | 22517 | 502 | 450 | 387
| 35° | 16556 | 368 | 333 | 284 | 20009 | 413 | 374 | 319
| 40° | 14619 | 317 | 288 | 245 | 17451 | 350 | 317 | 272
-5° | 30° | 14932 | 412 | 358 | 297 | 18116 | 466 | 403 | 334
| 35° | 13341 | 330 | 292 | 240 | 15927 | 406 | 356 | 298
| 40° | 11658 | 266 | 234 | 193 | 13554 | 314 | 280 | 232
Tc (C°) | Ta (C°) | BGSF 641 S |  |  |  | BGSF 649 S
|  | P (Вт) | V120 (м³) | V100 (м³) | V80 (м³) | P (Вт) | V120 (м³) | V100 (м³) | V80 (м³)
-15° | 30° | 11647 | 257 | 236 | 204 | 14007 | 324 | 294 | 253
| 35° | 10399 | 232 | 210 | 181 | 12498 | 292 | 262 | 226
| 40° | 9118 | 219 | 193 | 167 | 11021 | 277 | 248 | 214
-20° | 30° | 9264 | 219 | 195 | 167 | 11155 | 278 | 250 | 213
| 35° | 8275 | 196 | 174 | 149 | 9934 | 247 | 222 | 190
| 40° | 7238 | 145 | 129 | 110 | 8677 | 184 | 164 | 140
-25° | 30° | 7311 | 171 | 152 | 128 | 8766 | 215 | 191 | 162
| 35° | 6516 | 130 | 115 | 95 | 7780 | 164 | 145 | 123
| 40° | 5685 | 112 | 98 | 83 | 6771 | 145 | 128 | 107
Компания «Технохолод Урал»
Тел: (343)389-00-93; 389-00-96; +7 982 712 5362; E-mail: zakazholod@yandex.ru ; www.tholod.ru
факт. адрес г. Екатеринбург, ул. Толедова, 43Б- оф 400

## сплит-системы GS с комп. возд.
СПЛИТ-СИСТЕМЫ НАСТЕННОГО ТИПА (серия GS)
с компактными воздухоохладителями (серия Lovato)
2020-03-16
МОДЕЛЬ |  | Габ. | Объем, м³ | Фреон, л (R404A) | Напряжение |  | Температура, °C |  |  | Габариты уп. |  | Вес (брутто) | Цена
[5 empty] | V/Ph/Hz |  | Внутр. |  | Окруж. | (ДхШхВ) cм |  | кг | Руб
СРЕДНЕТЕМПЕРАТУРНЫЕ (-5ºС+10ºС)
MGS 103 S L7 |  | 1 | 4 - 12,5 | 1.2 | 220/1~/50 |  | -5° +10° |  | 30 | 106х72х108 |  | 106 | 68382.36
MGS 105 S L7 |  | 1 | 6 - 17,5 | 1.1 | 220/1~/50 |  | -5° +10° |  | 30 | 106х72х108 |  | 106 | 73984.32
MGS 107 S L7 |  | 1 | 7 - 19,8 | 0.9 | 220/1~/50 |  | -5° +10° |  | 30 | 106х72х108 |  | 113 | 84252.96
MGS 110 S L7 |  | 1 | 9,5 - 25,5 | 0.8 | 220/1~/50 |  | -5° +10° |  | 30 | 106х72х108 |  | 115 | 93124.08
MGS 211 S L4 |  | 2 | 12 - 32,9 | 2 | 220/1~/50 |  | -5° +10° |  | 30 | 117х92х108 |  | 150 | 104033.16
MGS 212 S L4 |  | 2 | 16 - 40,6 | 1.9 | 380/3~/50 |  | -5° +10° |  | 30 | 117х92х108 |  | 151 | 108660.96
MGS 213 S L4 |  | 2 | 25,8 - 51 | 1.8 | 380/3~/50 |  | -5° +10° |  | 30 | 117х92х108 |  | 151 | 127263.96
МОДЕЛЬ |  | Габ. | Объем, м³ | Фреон, л (R404A) | Напряжение |  | Температура, °C |  |  | Габариты уп. |  | Вес (брутто) | Цена
[5 empty] | V/Ph/Hz |  | Внутр. |  | Окруж. | (ДхШхВ) cм |  | кг | Руб
НИЗКОТЕМПЕРАТУРНЫЕ (-20ºС-15ºС)
BGS 112 S L7 |  | 1 | 3,6 - 9 | 1 | 220/1~/50 |  | -20° -15° |  | 30 | 106х72х108 |  | 115 | 87654.96
BGS 117 S L7 |  | 1 | 6 - 13,4 | 0.8 | 220/1~/50 |  | -20° -15° |  | 30 | 106х72х108 |  | 115 | 96891.12
НИЗКОТЕМПЕРАТУРНЫЕ (-20ºС-15ºС)
Для моделей 2/3 габаритов ВОЗМОЖНО ИСПОЛНЕНИЕ до -25ºС (при условии использования ТРВ)
BGS 218 S L4 |  | 2 | 7,1 - 15,9 | 2.1 | 220/1~/50 |  | -20° -15° |  | 30 | 117х92х108 |  | 147 | 104329.08
BGS 220 S L4 |  | 2 | 9,8 - 21,1 | 1,8 | 380/3~/50 |  | -20° -15° |  | 30 | 117х92х108 |  | 156 | 109653.48
* - Выносной пульт управления / Зимний комплект / ТРВ - установлены производителем
ДОПОЛНИТЕЛЬНЫЕ ОПЦИИ:
Выносной пульт управления (контроллер с выносным пультом управления сплит-системой Dixell XW60K длиной 5 п/м) | [12 empty] | 7688.1356
Козырек-навес GS1 (первый габарит) | [12 empty] | 1208.1356
Козырек-навес GS2 (второй габарит) | [12 empty] | 1449.7627
Зимний комплект (регулятор скорости вращения вентилятора, ТЭН подогрева картера компрессора, дополнительный | [12 empty] | 10389.6
термодатчик и комплект проводов)
A | Терморегулирующий вентиль со вставкой (для GS-2) | [11 empty] | 5616
B | Ресивер (для GS-2) | [11 empty] | 3024
C | Вентиль соленоидный с катушкой | [11 empty] | 4320
D | Клапан обратный, NRV (для GS-2) | [11 empty] | 2592
E | Обогрев ресивера¹ (для GS-2) | [11 empty] | 2592
F | Клапан регулирования давления конденсации, KVR (для GS-2) | [11 empty] | 13770
G | Клапан регулирования перепада, NRD (для GS-2) | [11 empty] | 6804
Н | Концевой выключатель вентилятора испарителя | [11 empty] | 1647
I | Плавная регуляции оборотов вентилятора конденсатора (для GS-1, GS-2) | [11 empty] | 8100
K | Таймер задержки включения компрессора | [11 empty] | 3564
L | Сдвоенное реле высокого и низкого давления (для GS-1, GS-2) | [11 empty] | 4752
O | Маслоотделитель (для GS-2) | [11 empty] | 7020
КОНТРОЛЛЕРЫ УПРАВЛЕНИЯ (наценка к розничной стоимости холодильной машины)
"DANFOSS" |  |  | AK-CC 210 + Сетевая карта EKA 178A | [9 empty] | 16200
"CAREL" (PJ easy) |  |  | Контроллер PJEZC0H000 + Сетевая карта RS485 IROPZ48505 | [9 empty] | 7668
"CAREL" (MasterCella) |  |  | MD 33 D0EN00 + Интерфейс RS485 для MasterCella 2 (MD33); IROPSEM10 | [9 empty] | 23652
"CAREL" |  |  | IR 33C0HB00 + Сетевая карта RS485 IROPZ48505 ** | [9 empty] | 7992
"CAREL" (PJ easy) |  |  | PJEZC0H000 + Сетевая карта RS485 IROPZ48505 | [9 empty] | 7668
** - процессор вынесен за пределы КБ (внешний блок) на расстояние 5 метров
Таблица подбора сплит-систем "СЕВЕР"
Tc (C°) | Ta (C°) | MGS 103 S |  |  |  | MGS 105 S |  |  |  | MGS 107 S
|  | P (Вт) | V100 (м³) | V80 (м³) | V60 (м³) | P (Вт) | V100 (м³) | V80 (м³) | V60 (м³) | P (Вт) | V100 (м³) | V80 (м³) | V60 (м³)
10° | 30° | 1133 | 8.8 | 8 | 7.3 | 1415 | 12 | 11 | 10 | 1676 | 15 | 14 | 12
| 35° | 1055 | 7.9 | 7.2 | 6.6 | 1330 | 11 | 10 | 9.1 | 1581 | 14 | 13 | 12
| 40° | 979 | 7.1 | 6.5 | 5.9 | 1246 | 10 | 9.1 | 8.3 | 1486 | 13 | 12 | 11
5° | 30° | 980 | 7.1 | 6.5 | 5.9 | 1188 | 9.4 | 8.6 | 7.8 | 1500 | 13 | 12 | 11
| 35° | 910 | 6.4 | 5.8 | 5.3 | 1113 | 8.6 | 7.8 | 7.1 | 1416 | 12 | 11 | 10
| 40° | 844 | 5.7 | 5.2 | 4.7 | 1039 | 7.8 | 7.1 | 6.5 | 1332 | 11 | 10 | 9.1
0° | 30° | 840 | 5.7 | 5.2 | 4.7 | 1032 | 7.7 | 7 | 6.4 | 1323 | 11 | 10 | 9.1
| 35° | 779 | 5.1 | 4.6 | 4.2 | 965 | 7 | 6.4 | 5.8 | 1247 | 10 | 9.1 | 8.3
| 40° | 721 | 4.5 | 4.1 | 3.7 | 899 | 6.3 | 5.7 | 5.2 | 1171 | 9.2 | 8.4 | 7.6
-5° | 30° | 704 | 4.4 | 4 | 3.7 | 877 | 6.1 | 5.6 | 5.1 | 1144 | 8.9 | 8.1 | 7.4
| 35° | 652 | 3.9 | 3.5 | 3.2 | 818 | 5.5 | 5 | 4.6 | 1075 | 8.2 | 7.5 | 6.8
| 40° | 602 | 3.5 | 3.2 | 2.9 | 760 | 4.9 | 4.5 | 4.1 | 1006 | 7.4 | 6.7 | 6.1
Tc (C°) | Ta (C°) | MGS 110 S |  |  |  | MGS 211 S |  |  |  | MGS 212 S
|  | P (Вт) | V100 (м³) | V80 (м³) | V60 (м³) | P (Вт) | V100 (м³) | V80 (м³) | V60 (м³) | P (Вт) | V100 (м³) | V80 (м³) | V60 (м³)
10° | 30° | 1901 | 17 | 15 | 14 | 2718 | 29 | 26 | 24 | 3030 | 34 | 31 | 28
| 35° | 1801 | 17 | 15 | 14 | 2553 | 27 | 25 | 22 | 2860 | 32 | 29 | 27
| 40° | 1701 | 16 | 15 | 13 | 2389 | 24 | 22 | 20 | 2689 | 29 | 26 | 24
5° | 30° | 1697 | 16 | 15 | 13 | 2274 | 23 | 21 | 19 | 2664 | 29 | 26 | 24
| 35° | 1606 | 14 | 13 | 12 | 2129 | 21 | 19 | 17 | 2506 | 26 | 24 | 22
| 40° | 1514 | 13 | 12 | 11 | 1986 | 18 | 16 | 15 | 2348 | 24 | 22 | 20
0° | 30° | 1510 | 13 | 12 | 11 | 1972 | 18 | 16 | 15 | 2324 | 23 | 21 | 19
| 35° | 1431 | 12 | 11 | 10 | 1843 | 17 | 15 | 14 | 2178 | 21 | 19 | 17
| 40° | 1352 | 11 | 10 | 9.1 | 1716 | 16 | 15 | 13 | 2032 | 19 | 17 | 16
-5° | 30° | 1309 | 11 | 10 | 9.1 | 1672 | 15 | 14 | 12 | 1887 | 18 | 16 | 15
| 35° | 1237 | 10 | 9.1 | 8.3 | 1558 | 14 | 13 | 12 | 1764 | 16 | 15 | 13
| 40° | 1164 | 9.2 | 8.4 | 7.6 | 1447 | 13 | 12 | 11 | 1643 | 15 | 14 | 12
Tc (C°) | Ta (C°) | MGS 213 S
|  | P (Вт) | V100 (м³) | V80 (м³) | V60 (м³)
10° | 30° | 3307 | 38 | 35 | 32
| 35° | 3112 | 35 | 32 | 29
| 40° | 2915 | 32 | 29 | 27
5° | 30° | 2971 | 33 | 30 | 27
| 35° | 2799 | 31 | 28 | 26
| 40° | 2625 | 28 | 25 | 23
0° | 30° | 2633 | 28 | 25 | 23
| 35° | 2476 | 26 | 24 | 22
| 40° | 2318 | 23 | 21 | 19
-5° | 30° | 2289 | 23 | 21 | 19
| 35° | 2149 | 21 | 19 | 17
| 40° | 2010 | 19 | 17 | 16
Tc (C°) | Ta (C°) | BGS 112 S |  |  |  | BGS 117 S
|  | P (Вт) | V120 (м³) | V100 (м³) | V80 (м³) | P (Вт) | V120 (м³) | V100 (м³) | V80 (м³)
-15° | 30° | 1166 | 8.2 | 7.3 | 6.4 | 1505 | 13 | 12 | 10
| 35° | 1112 | 7.6 | 6.8 | 5.9 | 1451 | 12 | 11 | 9.4
| 40° | 1057 | 7 | 6.2 | 5.5 | 1396 | 11 | 9.8 | 8.6
-20° | 30° | 698 | 6 | 5.3 | 4.7 | 1238 | 9.1 | 8.1 | 7.1
| 35° | 923 | 5.5 | 4.9 | 4.3 | 1185 | 8.4 | 7.5 | 6.6
| 40° | 875 | 5 | 4.4 | 3.9 | 1130 | 7.8 | 6.9 | 6.1
Tc (C°) | Ta (C°) | BGS 218 S |  |  |  | BGS 220 S
|  | P (Вт) | V120 (м³) | V100 (м³) | V80 (м³) | P (Вт) | V120 (м³) | V100 (м³) | V80 (м³)
-15° | 30° | 1808 | 17 | 15 | 13 | 2098 | 21 | 19 | 16
| 35° | 1737 | 16 | 14 | 12 | 1958 | 18 | 16 | 14
| 40° | 1657 | 15 | 13 | 12 | 1819 | 17 | 15 | 13
-20° | 30° | 1487 | 12 | 11 | 9.4 | 1779 | 16 | 14 | 12
| 35° | 1423 | 11 | 9.8 | 8.6 | 1654 | 15 | 13 | 12
| 40° | 1353 | 11 | 9.8 | 8.6 | 1528 | 13 | 12 | 10
* ПРИ УСТАНОВЛЕННОМ ТРВ
-25° (*) | 30° | 1190 | 8.5 | 7.6 | 6.6 | 1459 | 12 | 11 | 9.4
| 35° | 1133 | 7.8 | 6.9 | 6.1 | 1347 | 10 | 8.9 | 7.8
| 40° | 1069 | 7.1 | 6.3 | 5.5 | 1234 | 9 | 8 | 7
Компания «Технохолод Урал»
Тел: (343)389-00-93; 389-00-96; +7 982 712 5362; E-mail: zakazholod@yandex.ru ; www.tholod.ru
факт. адрес г. Екатеринбург, ул. Толедова, 43Б- оф 400

## Сплит-системы GSF с комп. возд.
СПЛИТ-СИСИТЕМЫ НАПОЛЬНОГО ТИПА (серия GSF)
с компактными воздухоохладителями (серия Lovato)
2020-03-16
МОДЕЛЬ |  | Габ. | Объем, м³ |  | Фреон, л (R404A) |  | Напряжение |  |  | Температура, °C |  |  | Цена
[7 empty] | V/Ph/Hz |  |  | Внутр. |  | Окруж. | Руб
СРЕДНЕТЕМПЕРАТУРНЫЕ (-5ºС+10ºС)
MGSF 103 S L7 |  | 1 | 4 - 12,5 |  | 0.8 |  | 220/1~/50 |  |  | -5° +10° |  | 30 | 76070.88
MGSF 105 S L7 |  | 1 | 6 - 17,5 |  | 1.1 |  | 220/1~/50 |  |  | -5° +10° |  | 30 | 81672.84
MGSF 107 S L7 |  | 1 | 7 - 19,8 |  | 0.7 |  | 220/1~/50 |  |  | -5° +10° |  | 30 | 91941.48
MGSF 110 S L7 |  | 1 | 9,5 - 25,5 |  | 0.8 |  | 220/1~/50 |  |  | -5° +10° |  | 30 | 100811.52
MGSF 211 S L4 |  | 2 | 12 - 32,9 |  | 2 |  | 220/1~/50 |  |  | -5° +10° |  | 30 | 111720.6
MGSF 212 S L4 |  | 2 | 16 - 40,6 |  | 1.6 |  | 380/3~/50 |  |  | -5° +10° |  | 30 | 116349.48
MGSF 213 S L4 |  | 2 | 25,8 - 51 |  | 1.7 |  | 380/3~/50 |  |  | -5° +10° |  | 30 | 134952.48
МОДЕЛЬ |  | Габ. | Объем, м³ |  | Фреон, л (R404A) |  | Напряжение |  |  | Температура, °C |  |  | Цена
[7 empty] | V/Ph/Hz |  |  | Внутр. |  | Окруж. | Руб
НИЗКОТЕМПЕРАТУРНЫЕ (-20ºС-15ºС)
BGSF 112 S L7 |  | 1 | 3,6 - 9 |  | 0.8 |  | 220/1~/50 |  |  | -20° -15° |  | 30 | 95342.4
BGSF 117 S L7 |  | 1 | 6 - 13,4 |  | 0.7 |  | 220/1~/50 |  |  | -20° -15° |  | 30 | 104608.8
НИЗКОТЕМПЕРАТУРНЫЕ (-20ºС-15ºС)
Для моделей 2 габарита ВОЗМОЖНО ИСПОЛНЕНИЕ до -25ºС (при условии использования ТРВ)
BGSF 218 S L4 |  | 2 | 7,1 - 15,9 |  | 1.4 |  | 220/1~/50 |  |  | -20° -15° |  | 30 | 112017.6
BGSF 220 S L4 |  | 2 | 9,8 - 21,1 |  | 1.8 |  | 380/3~/50 |  |  | -20° -15° |  | 30 | 117342
ВНИМАНИЕ! Все модели оснащены выносным пультом управления (ВПУ)
* - Выносной пульт управления / Зимний комплект / ТРВ - установлены производителем
ДОПОЛНИТЕЛЬНЫЕ ОПЦИИ:
Зимний комплект (регулятор скорости вращения вентилятора, ТЭН подогрева картера компрессора, дополнительный | [12 empty] | 10389.6
термодатчик и комплект проводов)
A | Терморегулирующий вентиль со вставкой (для GSF-2) | [11 empty] | 5616
B | Ресивер (для GSF-2) | [11 empty] | 3024
C | Вентиль СОЛЕНОИДНЫЙ с катушкой | [11 empty] | 4320
D | Клапан обратный, NRV (для GSF-2) | [11 empty] | 2592
E | Обогрев ресивера¹ (для GSF-2) | [11 empty] | 2592
F | Клапан регулирования давления конденсации, KVR (для GSF-2) | [11 empty] | 13770
G | Клапан регулирования перепада, NRD (для GSF-2) | [11 empty] | 6804
Н | Концевой выключатель вентилятора испарителя | [11 empty] | 1647
I | Плавная регуляция оборотов вентилятора конденсатора (для GSF-1, GSF-2) | [11 empty] | 8100
K | Таймер задержки включения компрессора | [11 empty] | 3564
L | Сдвоенное реле высокого и низкого давления (для GSF-1, GSF-2) | [11 empty] | 4752
O | Маслоотделитель (для GSF-2) | [11 empty] | 7020
КОНТРОЛЛЕРЫ УПРАВЛЕНИЯ (наценка к розничной стоимости холодильной машины)
"DANFOSS" |  |  | AK-CC 210 + Сетевая карта EKA 178A | [9 empty] | 8532
"CAREL" (MasterCella) |  |  | MD 33 D0EN00 + Интерфейс RS485 для MasterCella 2 (MD33); IROPSEM10 (для GSF-4) | [9 empty] | 15984
"CAREL" |  |  | IR 33C0HB00 + Сетевая карта RS485 IROPZ48505 ** | [9 empty] | 7992
"CAREL" (PJ easy) |  |  | PJEZC0H000 + Сетевая карта RS485 IROPZ48505 | [9 empty] | 7668
** - процессор вынесен за пределы КБ (внешний блок) на расстояние 5 метров
Таблица подбора сплит-систем напольного типа "СЕВЕР"
Tc (C°) | Ta (C°) | MGSF 103 S |  |  |  | MGSF 105 S |  |  |  | MGSF 107 S |  |  |  | MGSF 110 S
|  | P (Вт) | V100 (м³) | V80 (м³) | V60 (м³) | P (Вт) | V100 (м³) | V80 (м³) | V60 (м³) | P (Вт) | V100 (м³) | V80 (м³) | V60 (м³) | P (Вт) | V100 (м³) | V80 (м³) | V60 (м³)
10° | 30° | 1133 | 8.8 | 8 | 7.3 | 1415 | 12 | 11 | 10 | 1676 | 15 | 14 | 12 | 1901 | 17 | 15 | 14
| 35° | 1055 | 7.9 | 7.2 | 6.6 | 1330 | 11 | 10 | 9.1 | 1581 | 14 | 13 | 12 | 1801 | 17 | 15 | 14
| 40° | 979 | 7.1 | 6.5 | 5.9 | 1246 | 10 | 9.1 | 8.3 | 1486 | 13 | 12 | 11 | 1701 | 16 | 15 | 13
5° | 30° | 980 | 7.1 | 6.5 | 5.9 | 1188 | 9.4 | 8.6 | 7.8 | 1500 | 13 | 12 | 11 | 1697 | 16 | 15 | 13
| 35° | 910 | 6.4 | 5.8 | 5.3 | 1113 | 8.6 | 7.8 | 7.1 | 1416 | 12 | 11 | 10 | 1606 | 14 | 13 | 12
| 40° | 844 | 5.7 | 5.2 | 4.7 | 1039 | 7.8 | 7.1 | 6.5 | 1332 | 11 | 10 | 9.1 | 1514 | 13 | 12 | 11
0° | 30° | 840 | 5.7 | 5.2 | 4.7 | 1032 | 7.7 | 7 | 6.4 | 1323 | 11 | 10 | 9.1 | 1510 | 13 | 12 | 11
| 35° | 779 | 5.1 | 4.6 | 4.2 | 965 | 7 | 6.4 | 5.8 | 1247 | 10 | 9.1 | 8.3 | 1431 | 12 | 11 | 10
| 40° | 721 | 4.5 | 4.1 | 3.7 | 899 | 6.3 | 5.7 | 5.2 | 1171 | 9.2 | 8.4 | 7.6 | 1352 | 11 | 10 | 9.1
-5° | 30° | 704 | 4.4 | 4 | 3.7 | 877 | 6.1 | 5.6 | 5.1 | 1144 | 8.9 | 8.1 | 7.4 | 1309 | 11 | 10 | 9.1
| 35° | 652 | 3.9 | 3.5 | 3.2 | 818 | 5.5 | 5 | 4.6 | 1075 | 8.2 | 7.5 | 6.8 | 1237 | 10 | 9.1 | 8.3
| 40° | 602 | 3.5 | 3.2 | 2.9 | 760 | 4.9 | 4.5 | 4.1 | 1006 | 7.4 | 6.7 | 6.1 | 1164 | 9.2 | 8.4 | 7.6
Tc (C°) | Ta (C°) | MGSF 211 S |  |  |  | MGSF 212 S |  |  |  | MGSF 213 S
|  | P (Вт) | V100 (м³) | V80 (м³) | V60 (м³) | P (Вт) | V100 (м³) | V80 (м³) | V60 (м³) | P (Вт) | V100 (м³) | V80 (м³) | V60 (м³)
10° | 30° | 2718 | 29 | 26 | 24 | 3030 | 34 | 31 | 28 | 3307 | 38 | 35 | 32
| 35° | 2553 | 27 | 25 | 22 | 2860 | 32 | 29 | 27 | 3112 | 35 | 32 | 29
| 40° | 2389 | 24 | 22 | 20 | 2689 | 29 | 26 | 24 | 2915 | 32 | 29 | 27
5° | 30° | 2274 | 23 | 21 | 19 | 2664 | 29 | 26 | 24 | 2971 | 33 | 30 | 27
| 35° | 2129 | 21 | 19 | 17 | 2506 | 26 | 24 | 22 | 2799 | 31 | 28 | 26
| 40° | 1986 | 18 | 16 | 15 | 2348 | 24 | 22 | 20 | 2625 | 28 | 25 | 23
0° | 30° | 1972 | 18 | 16 | 15 | 2324 | 23 | 21 | 19 | 2633 | 28 | 25 | 23
| 35° | 1843 | 17 | 15 | 14 | 2178 | 21 | 19 | 17 | 2476 | 26 | 24 | 22
| 40° | 1716 | 16 | 15 | 13 | 2032 | 19 | 17 | 16 | 2318 | 23 | 21 | 19
-5° | 30° | 1672 | 15 | 14 | 12 | 1887 | 18 | 16 | 15 | 2289 | 23 | 21 | 19
| 35° | 1558 | 14 | 13 | 12 | 1764 | 16 | 15 | 13 | 2149 | 21 | 19 | 17
| 40° | 1447 | 13 | 12 | 11 | 1643 | 15 | 14 | 12 | 2010 | 19 | 17 | 16
Tc (C°) | Ta (C°) | BGSF 112 S |  |  |  | BGSF 117 S
|  | P (Вт) | V120 (м³) | V100 (м³) | V80 (м³) | P (Вт) | V120 (м³) | V100 (м³) | V80 (м³)
-15° | 30° | 1166 | 8.2 | 7.3 | 6.4 | 1505 | 13 | 12 | 10
| 35° | 1112 | 7.6 | 6.8 | 5.9 | 1451 | 12 | 11 | 9.4
| 40° | 1057 | 7 | 6.2 | 5.5 | 1396 | 11 | 9.8 | 8.6
-20° | 30° | 698 | 6 | 5.3 | 4.7 | 1238 | 9.1 | 8.1 | 7.1
| 35° | 923 | 5.5 | 4.9 | 4.3 | 1185 | 8.4 | 7.5 | 6.6
| 40° | 875 | 5 | 4.4 | 3.9 | 1130 | 7.8 | 6.9 | 6.1
* ПРИ УСТАНОВЛЕННОМ ТРВ
-25° (*) | 30° | 783 | 4.2 | 3.7 | 3.3 | 972 | 6 | 5.3 | 4.7
| 35° | 742 | 3.8 | 3.4 | 3 | 920 | 5.5 | 4.9 | 4.3
| 40° | 699 | 3.4 | 3 | 2.7 | 865 | 4.9 | 4.4 | 3.8
Tc (C°) | Ta (C°) | BGSF 218 S |  |  |  | BGSF 220 S
|  | P (Вт) | V120 (м³) | V100 (м³) | V80 (м³) | P (Вт) | V120 (м³) | V100 (м³) | V80 (м³)
-15° | 30° | 1808 | 17 | 15 | 13 | 2098 | 21 | 19 | 16
| 35° | 1737 | 16 | 14 | 12 | 1958 | 18 | 16 | 14
| 40° | 1657 | 15 | 13 | 12 | 1819 | 17 | 15 | 13
-20° | 30° | 1487 | 12 | 11 | 9.4 | 1779 | 16 | 14 | 12
| 35° | 1423 | 11 | 9.8 | 8.6 | 1654 | 15 | 13 | 12
| 40° | 1353 | 11 | 9.8 | 8.6 | 1528 | 13 | 12 | 10
* ПРИ УСТАНОВЛЕННОМ ТРВ
-25° (*) | 30° | 1190 | 8.5 | 7.6 | 6.6 | 1459 | 12 | 11 | 9.4
| 35° | 1133 | 7.8 | 6.9 | 6.1 | 1347 | 10 | 8.9 | 7.8
| 40° | 1069 | 7.1 | 6.3 | 5.5 | 1234 | 9 | 8 | 7
Компания «Технохолод Урал»
Тел: (343)389-00-93; 389-00-96; +7 982 712 5362; E-mail: zakazholod@yandex.ru ; www.tholod.ru
факт. адрес г. Екатеринбург, ул. Толедова, 43Б- оф 400

## Polair ММ,СС
ПРАЙС-ЛИСТ Моноблоки POLAIR Standard
Модель | Хладагент |  | Рабочий диапазон, ° С | V холодильной камеры, куб.м | Напряжение, В | Цена, Руб
MM 109 S | R 404a |  | -5 … +5 | 3 - 7,5 | 220 | 45340
MM 111 S | R 404a |  | -5 … +5 | 3,5 - 8,0 | 220 | 50145
MM 113 S | R 404a |  | -5 … +5 | 4 - 10,5 | 220 | 53948
MM 115 S | R 404a |  | -5 … +5 | 5 - 12,0 | 220 | 56549
MM 218 S | R 404a |  | -5 … +5 | 8,0 - 17,0 | 220 | 66013
MM 222 S | R 404a |  | -5 … +5 | 10,5 - 22,5 | 380 | 66925
MM 226 S | R 404a |  | -5 … +5 | 12,5 - 26 | 380 | 73114
MM 232 S | R 404a |  | -5 … +5 | 25,8 - 42,5 | 380 | 113630
MB 108 S | R 404a |  | -20 ...-15 | 2,0 - 6,5 | 220 | 55549
MB 109 S | R 404a |  | -20 ...-15 | 2,6 - 8,7 | 220 | 60542
MB 211 S | R 404a |  | -20 ...-15 | 4,,7 - 13,4 | 220 | 68961
MB 214 S | R 404a |  | -20 ...-15 | 6,0 - 17,0 | 380 | 83549
MB 216 S | R 404a |  | -20 ...-15 | 7,2 - 21,1 | 380 | 88011
MB 220 S | R 404a |  | -20 ...-16 | 12,0 - 24,0 | 380 | 120741
Дополнительные опции ( без установки)
Зимний комплект* | [5 empty] | 11734
Комплект дистанционного управления* | [5 empty] | 10991
ПРАЙС - ЛИСТ - Моноблоки POLAIR серии S(T потолочное исполнение)
МM 109 ST | R 404a |  | -5 … +5 | 1,3 - 9,8 | 220 | 53593
МM 113 SТ | R 404a |  | -5 … +5 | 4,0 - 14,0 | 220 | 55495
МM 115 SТ | R 404a |  | -5 … +5 | 6,0 - 21,0 | 220 | 74207
МВ 109 SТ | R 404a |  | -20 ...-15 | 4,2 - 8,2 | 220 | 72875
МВ 214 SТ | R 404a |  | -20 ...-15 | 8,0 - 13,0 | 220 | 101227
ПРАЙС - ЛИСТ - Моноблоки POLAIR серии T (потолочное исполнение)
МM 111 T | R 404a |  | -5 … +5 | 9 | 1/N/PE 230B 50Гц | 59804
МM 115 Т | R 404a |  | -5 … +5 | 15 | 1/N/PE 230B 50Гц | 76714
МM 222 Т | R 404a |  | -5 … +5 | 19 | 3/N/PE 400В 50Гц | 93144
МВ 109 Т | R 404a |  | не выше -18 | 6 | 1/N/PE 230B 50Гц | 78563
МВ 214 Т | R 404a |  | не выше -18 | 12 | 3/N/PE 400В 50Гц | 109140
ПРАЙС - ЛИСТ - Моноблоки ранцевые
MM 111 R | R 404a |  | -5 … +5 | 3,5 - 8,0 | 220 | 44912
MM 115 R | R 404a |  | -5 … +5 | 5,1 - 12,6 | 220 | 50686
MМ 218 R | R 404a |  | -5 … +5 | 7,9 - 17,0 | 220 | 60823
MМ 226 R | R 404a |  | -5 … +5 | 12,5 - 25,8 | 220 | 69035
MМ 232 R | R 404a |  | -5 … +6 | 25,8 - 42,5 | 220 | 109311
MB 109 R | R 404a |  | -20 … -15 | 2,6 - 8,7 | 220 | 54279
MB 211 R | R 404a |  | -20 … -15 | 4,7 - 13,4 | 220 | 61850
MB 214 R | R 404a |  | -20 … -15 | 6,0 - 17,0 | 380 | 75194
Дополнительные опции (без установки)
Зимний комплект | [5 empty] | 11734
Комплект дистанционного управления | [5 empty] | 10991
ПРАЙС - ЛИСТ - Сплит-системы POLAIR Professionale
SM 109 P | R 404a |  | -5 … +5 | 3 - 7,5 | 220 | 66225
SM 111 P | R 404a |  | -5 … +5 | 3,5 - 8,0 | 220 | 69979
SM 113 P | R 404a |  | -5 … +5 | 4 - 10,5 | 220 | 73372
SM 115 P | R 404a |  | -5 … +5 | 5 - 12,0 | 220 | 85930
SM 218 P | R 404a |  | -5 … +5 | 8,0 - 17,0 | 220 | 97816
SM 222 P | R 404a |  | -5 … +5 | 10,5 - 22,5 | 380 | 107037
SM 226 P | R 404a |  | -5 … +5 | 12,5 - 26 | 380 | 114789
SB 108 P | R 404a |  | -20 … -15 | 2,0 - 6,5 | 220 | 85002
SB 109 P | R 404a |  | -20 … -15 | 2,6 - 8,7 | 220 | 93737
SB 211 P | R 404a |  | -20 … -15 | 4,,7 - 13,4 | 220 | 99095
SB 214 P | R 404a |  | -20 … -15 | 6,0 - 17,0 | 380 | 109873
SB 216 P | R 404a |  | -20 … -15 | 7,2 - 21,1 | 380 | 116164
Дополнительные опции ( без установки)
Зимний комплект* | [5 empty] | 11734
ПРАЙС-ЛИСТ - Сплит-системы POLAIR серии М
SM 111 М | R 404a |  | -5 … +5 | 3,5 - 8,0 | 220 | 55322
SM 115 М | R 404a |  | -5 … +5 | 5 - 12,0 | 220 | 67932
SB 109 М | R 404a |  | -20 ...-15 | 2,6 - 8,7 | 220 | 74105
ПРАЙС - ЛИСТ - Сплит-системы POLAIR cерии Standard
SM 109 S | R 404a |  | -5 … +5 | 3 - 7,5 | 220 | 54184
SM 111 S | R 404a |  | -5 … +5 | 3,5 - 8,0 | 220 | 57256
SM 113 S | R 404a |  | -5 … +5 | 4 - 10,5 | 220 | 60032
SM 115 S | R 404a |  | -5 … +5 | 5 - 12,0 | 220 | 70307
SM 218 S | R 404a |  | -5 … +5 | 8,0 - 17,0 | 220 | 80031
SM 222 S | R 404a |  | -5 … +5 | 10,5 - 22,5 | 380 | 87576
SM 226 S | R 404a |  | -5 … +5 | 12,5 - 26 | 380 | 93918
SM 232 S | R 404a |  | -5 … +5 | 25,8 - 42,5 | 380 | 120394
SM 337 S | R 404a |  | -5 … +5 | 19,5 - 49,6 | 380 | 121892
SM 342 S | R 404a |  | -5 … +5 | 24,2 - 56,4 | 380 | 137872
SB 108 S | R 404a |  | -20 ...-15 | 2,0 - 6,5 | 220 | 69547
SB 109 S | R 404a |  | -20 ...-15 | 2,6 - 8,7 | 220 | 76694
SB 211 S | R 404a |  | -20 ...-15 | 4,,7 - 13,4 | 220 | 81077
SB 214 S | R 404a |  | -20 ...-15 | 6,0 - 17,0 | 380 | 88291
SB 216 S | R 404a |  | -20 ...-15 | 7,2 - 21,1 | 380 | 93346
SB 328 S | R 404a |  | -20 ...-15 | 18,0 - 33,0 | 380 | 132222
SB 331 S | R 404a |  | -20 ...-15 | 19,3 - 38,0 | 380 | 157375
Дополнительные опции
Зимний комплект* | [5 empty] | 11734
Комплект дистанционного управления* | [5 empty] | 10991
ПРАЙС - ЛИСТ - Би-блоки POLAIR
Би-блоки - комплект холодильного оборудования, состоящий из компрессорно-конденсаторного агрегатв и воздухоохладителя. Би-блок предназначет для холодильных камер объемом более 30 м3.
|  | Холодопрои зводительн ость, вт | Рабочий диапазон, ° С | V камеры не более, м3 (t окр ср.+32°, t в камере -5°) |  | Цена,
Модель | Хладагент |  |  |  | Напряжение, В | руб
BM 1032 | R 404a | 3.2 | -5 … +5 | 15 | 380 | 183000 | АКЦИЯ до 01.01.2020г
BM 1042 | R 404a | 4.2 | -5 … +5 | 25 | 380 | 188000 | АКЦИЯ до 01.01.2020г
BM 1048 | R 404a | 4.8 | -5 … +5 | 50 | 380 | 206000 | АКЦИЯ до 01.01.2020г
BM 1052 | R 404a | 5.2 | -5 … +5 | 70 | 380 | 211500 | АКЦИЯ до 01.01.2020г
BM 2068 | R 404a | 6.8 | -5 … +5 | 90 | 380 | 259300
BM 2083 | R 404a | 8.3 | -5 … +5 | 130 | 380 | 278000
BM 2105 | R 404a | 10.5 | -5 … +5 | 150 | 380 | 297100
BM 2116 | R 404a | 11.6 | -5 … +5 | 180 | 380 | 317100
BB 1039 | R 404a | 3.9 | -20 ...-15 | 35 | 380 | 245900
BB 1048 | R 404a | 4.8 | -20 ...-15 | 50 | 380 | 256900
BB 2059 | R 404a | 5.9 | -20 ...-15 | 65 | 380 | 289300
BB 2073 | R 404a | 7.3 | -20 ...-15 | 82 | 380 | 342000
BB 2100 | R 404a | 10 | -20 ...-15 | 105 | 380 | 388100
Воздухоохладители потолочные POLAIR
Воздухоохладители потолочные POLAIR предназначены для охлаждения внутреннего объема холодильной камеры при температуре окружающего воздуха от -30 до +35 °С и относительной влажности до 98%.
Модель | Холодопроизводительность, квт |  | Расход воздуха |  |  | Цена, Руб
| t = -25° | t = -10° | м3/час
AS 201 - 1,5 | 1.3 | 1.5 | 600 |  |  | 13500
AS 202 - 2,8 | 2.4 | 2.8 | 1200 |  |  | 18300
AS 311- 4,5 | 3.8 | 4.5 | 2400 |  |  | 30500
AS 312- 4,5 | 4.5 | 4.7 | 1500 |  |  | 49100
AS 352- 6,0 | 6 | 6.3 | 2300 |  |  | 60900
AS 402- 7,5 | 7.5 | 7.9 | 3400 |  |  | 74300
AS 402- 9,0 | 9 | 9.5 | 3400 |  |  | 86000
AS 402- 11,0 | 11 | 11.6 | 3400 |  |  | 93100
ПРАЙС- ЛИСТ -Kомпрессорно-конденсаторные агрегаты низкотемпературные POLAIR на базе спиральных компрессоров Danfoss
Модель | Хладагент | Холодопро изводитель ность при t кипения - 25°С/-35° | Номер корпуса | Напряж ение, В | Цена, Руб | Термостат обогрева компрессора и ресивера (T) | Маслоотдели- тель (So) | Отделитель жидкости (Sl) | Фильтр антикис- лотный (F) | Акустический чехол комп- рессора (C) | Зимняя опция (I)
ККА низкотемпературные (основные модели) | [5 empty] | Дополнительные опции
CUB - LLZ013 | R 404a | 3,97/2,59 | 1 | 380 | 185000 | 400 | 6000 | 2600 | 3200 | 12000 | 18300
CUB - LLZ015 | R 404a | 4,87/3,18 | 1 | 380 | 196000 | 400 | 6000 | 3500 | 4200 | 12000 | 18300
CUB - LLZ018 | R 404a | 5,91/3,89 | 2 | 380 | 215000 | 400 | 6000 | 3500 | 4200 | 12000 | 18300
CUB - LLZ024 | R 404a | 7,33/4,78 | 2 | 380 | 256000 | 400 | 6000 | 3500 | 4200 | 12000 | 18300
CUB - LLZ034 | R 404a | 10,5/6,55 | 2 | 380 | 295000 | 400 | 6000 | 4200 | 4200 | 12000 | 18300
ПРАЙС- ЛИСТ -Kомпрессорно-конденсаторные агрегаты cреднетемпературные POLAIR на базе спиральных компрессоров Danfoss
Модель | Хладагент | Холодопро изводитель ность при t кипения - 10°С | Номер корпуса | Напряж ение, В | Цена, Руб | Термостат обогрева компрессора и ресивера (T) | Маслоотдели- тель (So) | Отделитель жидкости (Sl) | Фильтр антикислотный (F) | Акустический чехол комп-рессора (C) | Зимняя опция (I)
ККА среднетемпературные (основные модели) | [5 empty] | Дополнительные опции
CUM - MLZ015 | R 404a | 3.3 | 1 | 380 | 133500 | 400 | 6000 | 2600 | 3200 | 12000 | 18300 | АКЦИЯ до 01.01.2020г
CUM - MLZ019 | R 404a | 4.16 | 1 | 380 | 138000 | 400 | 6000 | 2600 | 3200 | 12000 | 18300 | АКЦИЯ до 01.01.2020г
CUM - MLZ021 | R 404a | 4.85 | 1 | 380 | 145000 | 400 | 6000 | 2600 | 3200 | 12000 | 18300 | АКЦИЯ до 01.01.2020г
CUM - MLZ026 | R 404a | 5.84 | 1 | 380 | 150000 | 400 | 6000 | 2600 | 3200 | 12000 | 18300 | АКЦИЯ до 01.01.2020г
CUM - MLZ030 | R 404a | 6.87 | 2 | 380 | 185000 | 400 | 6000 | 2600 | 3200 | 12000 | 18300
CUM - MLZ038 | R 404a | 8.31 | 2 | 380 | 192000 | 400 | 6000 | 3500 | 4200 | 12000 | 18300
CUM - MLZ045 | R 404a | 10.46 | 2 | 380 | 204000 | 400 | 6000 | 3500 | 4200 | 12000 | 18300
CUM - MLZ048 | R 404a | 11.12 | 2 | 380 | 224000 | 400 | 6000 | 3500 | 4200 | 12000 | 18300
Компания «Технохолод Урал»
Тел: (343)389-00-93; 389-00-96; +7 982 712 5362; E-mail: zakazholod@yandex.ru ; www.tholod.ru
факт. адрес г. Екатеринбург, ул. Толедова, 43Б- оф 400

## МХМ ММ,СС
ПРАЙС-ЛИСТ МХМ Моноблоки, Сплит-системы, Агрегат комп-конд
Код изделия | Наименование | Холодопроизводительность, Вт 0 / 30 оС | Холодопроизводительность, Вт -20 / 30 оС | Объём камеры (t=80мм), м3 | Температура во внутреннем объёме камеры,оС | Длина, мм | Ширина, мм | Высота, мм | Розничная цена с НДС, руб.
1 серия
4.030.106-01 | MMN 106 | 906 |  | 6 | -5…+5 | 455 | 850 | 720 | 42216.0331
4.030.108-01 | MMN 108 | 1034 |  | 8 |  |  |  |  | 42863.5182
4.030.110-01 | MMN 110 | 1249 |  | 10 |  |  |  |  | 45064.9678
4.030.112-01 | MMN 112 | 1390 |  | 12 |  |  |  |  | 48302.3936
4.030.114-01 | MMN 114 | 1559 |  | 14 |  |  |  |  | 59050.6475
4.030.107 | LMN 107 |  | 1049 | 7 | -18 |  |  |  | 48755.6333
4.030.109 | LMN 109 |  | 1270 | 9 |  |  |  |  | 56395.9583
2 серия
4.030.222 | МMN 222 | 2409 |  | 22 | -5…+5 | 735 | 850 | 720 | 72400.6144
4.030.228 | МMN 228 | 2765 |  | 28 |  |  |  |  | 77686.4479
4.030.213 | LMN 213 |  | 1574 | 13 | -18 |  |  |  | 70163.8475
4.030.217 | LMN 217 |  | 1961 | 17 | -18 |  |  |  | 81171.0953
3 серия
4.030.338 | MMN 338 | 3307 |  | 38 | -5…+5 | 851 | 1060 | 960 | 117777.9661
4.030.344 | MMN 344 | 3726 |  | 44 |  | 851 | 1060 | 960 | 121493.8983
4.030.331 | LMN 331 |  | 3084 | 31 | -18 | 851 | 1060 | 960 | 144977.9492
4.030.327 | LMN 327 |  | 2679 | 27 |  | 851 | 1060 | 960 | 123552.6102
Код изделия | Наименование |  |  | Длина, мм без выступающих частей | Длина, мм с выступающими частями | Ширина, мм без выступающих частей | Ширина, мм с выступающими частями | Высота, мм | Розничная цена с НДС, руб.
4.200.013 | Агрегат компрессорный-конденсаторный низкотемпературный БКК ZF-13 |  |  | 1190 | 1260 | 400 | 490 | 900 | 231976.678
4.200.015 | Агрегат компрессорный-конденсаторный среднетемпературный БКК ZB-15 |  |  | 1190 | 1260 | 400 | 490 | 900 | 149920.5661
4.200.026 | Агрегат компрессорный-конденсаторный среднетемпературный БКК ZB-26 |  |  | 1190 | 1260 | 400 | 490 | 900 | 155278.7161
4.200.003 | Агрегат компрессорный-конденсаторный среднетемпературный БКК ZB-19 |  |  | 1190 | 1260 | 400 | 490 | 900 | 151746.9788
4.200.021 | Агрегат компрессорный-конденсаторный среднетемпературный БКК ZB-21 |  |  | 1190 | 1260 | 400 | 490 | 900 | 152924.2246
4.200.030 | Агрегат компрессорный-конденсаторный среднетемпературный БКК ZB-30 |  |  | 1190 | 1260 | 400 | 490 | 900 | 184534.4746
4.200.005 | Агрегат компрессорный-конденсаторный среднетемпературный БКК ZB-45 |  |  | 1435 | 1500 | 400 | 560 | 900 | 229810.1453
4.200.048 | Агрегат компрессорный-конденсаторный среднетемпературный БКК ZB-48 |  |  | 1435 | 1500 | 400 | 560 | 900 | 287206.7625
4.200.058 | Агрегат компрессорный-конденсаторный среднетемпературный БКК ZB-58 |  |  | 1435 | 1515 | 400 | 560 | 1100 | 334557.9416
4.200.038 | Агрегат компрессорный-конденсаторный среднетемпературный БКК ZB-38 |  |  | 1190 | 1260 | 400 | 490 | 900 | 218826.7627
Код изделия | Наименование | Холодопроизводительность, Вт 0 / 30 оС | Холодопроизводительность, Вт -20 / 30 оС | Объём камеры (t=80мм), м3 | Температура во внутреннем объёме камеры,оС | Длина БКК/испаритель, мм | Ширина БКК/испаритель, мм | Высота БКК/испаритель, мм | Розничная цена с НДС, руб.
4.031.222 | МSN 222 | 2409 |  | 22 | -5…+5 | 780,5/783 | 345/380,5 | 744/284 | 93005.0847
4.031.228 | МSN 228 | 2765 |  | 28 |  |  |  |  | 99518.6441
4.031.213 | LSN 213 |  | 1574 | 13 | -18 |  |  |  | 93966.1017
4.031.217 | LSN 217 |  | 1961 | 17 | -18 |  |  |  | 100906.7797
| Зимний комплект ( регулятор скорости вращения вентилятора, ТЭН подогрева картера компрессора, дополнительный термодатчик и комплект проводов | [7 empty] | 10101.3559
Компания «Технохолод Урал»
Тел: (343)389-00-93; 389-00-96; +7 982 712 5362; E-mail: zakazholod@yandex.ru ; www.tholod.ru
факт. адрес г. Екатеринбург, ул. Толедова, 43Б- оф 400

## Полюс ММ, СС
Прайс-лист на холодильные машины моноблочные, сплит-системы.
Наименование | Артикул | База
МАШИНЫ ХОЛОДИЛЬНЫЕ
МОНОБЛОКИ
STANDART
MLS 113 (МН 108) | 1801775p | 59186
MLS 216 (МН 211) | 1801885p | 67830
MLS 220 (МН 216) | 1801880p | 86339
MMS 109 (МС 106) | 1802017p | 44237
MMS 113 (МС 109) | 1801773p | 46068
MMS 117 (МС 115) | 1801774p | 52780
MMS 222 (МС 218) | 1801895p | 62441
MMS 226 (МС 222) | 1802018p | 67627
MMS 230 (МС 226) | 1802019p | 72407
ПОТОЛОЧНЫЕ
Потолочные моноблоки серии R
MLR 109 (МНп 108 Dixell) | П0000005971 | 69966
MLR 214 (МНп 211 Dixell) | П0000005972 | 97220
MMR 109 (МСп 106 Dixell) | П0000005973 | 51457
MMR 113 (МСп 109 Dixell) | П0000005974 | 53288
MMR 115 (МСп 115 Dixell) | П0000005975 | 70678
СПЛИТ-СИСТЕМЫ
STANDART
SLS 113 (СН 108) | 1801951p | 62136
SLS 216 (СН 211) | 1801953p | 81966
SLS 220 (СН 216) | 1801954p | 94068
SMS 109 (СС 106) | 1802020p | 44237
SMS 113 (СС 109) | 1801949p | 45152
SMS 117 (СС 115) | 1801950p | 63356
SMS 222 (СС 218) | 1801952p | 81254
SMS 226 (СС 222) | 1802028p | 86136
SMS 230 (СС 226) | 1802109p | 90407
Компания «Технохолод Урал»
Тел: (343)389-00-93; 389-00-96; +7 982 712 5362; E-mail: zakazholod@yandex.ru ; www.tholod.ru
факт. адрес г. Екатеринбург, ул. Толедова, 43Б- оф 400

## Ариада ММ, СС
ПРАЙС-ЛИСТ НА МОНОБЛОКИ И СПЛИТЫ ЗАО "АРИАДА"
* Редакция 1.01. Данный прайс действителен с 01.07.2019г. Все цены указаны в рублях с НДС
№ п/п | Категория | Модель | Тип | Артикул | Характеристика | Наименование для печати | РРЦ в руб, с НДС
1 | Моноблоки | Мистраль | MS | ALS-117.00.00СБ-03 | Готовое изделие | Моноблок AMS 103 | 45000
2 | Моноблоки | Мистраль | MS | ALS-117P.00.00СБ-03 | Готовое изделие | Моноблок AMS 103P | 55000
3 | Моноблоки | Мистраль | MS | ALS-117W.00.00СБ-03 | Готовое изделие | Моноблок AMS 103W | 56000
4 | Моноблоки | Мистраль | MS | ALS-117PW.00.00СБ-03 | Готовое изделие | Моноблок AMS 103PW | 66000
5 | Моноблоки | Мистраль | MS | ALS-117.00.00СБ-01 | Готовое изделие | Моноблок AMS 105 | 49000
6 | Моноблоки | Мистраль | MS | ALS-117P.00.00СБ-01 | Готовое изделие | Моноблок AMS 105P | 59000
7 | Моноблоки | Мистраль | MS | ALS-117W.00.00СБ-01 | Готовое изделие | Моноблок AMS 105W | 60000
8 | Моноблоки | Мистраль | MS | ALS-117PW.00.00СБ-01 | Готовое изделие | Моноблок AMS 105PW | 70000
9 | Моноблоки | Мистраль | MS | ALS-117.00.00СБ-02 | Готовое изделие | Моноблок AMS 107 | 58900
10 | Моноблоки | Мистраль | MS | ALS-117P.00.00СБ-02 | Готовое изделие | Моноблок AMS 107P | 69800
11 | Моноблоки | Мистраль | MS | ALS-117W.00.00СБ-02 | Готовое изделие | Моноблок AMS 107W | 70600
12 | Моноблоки | Мистраль | MS | ALS-117PW.00.00СБ-02 | Готовое изделие | Моноблок AMS 107PW | 81500
13 | Моноблоки | Мистраль | MS | ALS-220.00.00СБ-02 | Готовое изделие | Моноблок AMS 120 | 69800
14 | Моноблоки | Мистраль | MS | ALS-220P.00.00СБ-02 | Готовое изделие | Моноблок AMS 120P | 79800
15 | Моноблоки | Мистраль | MS | ALS-220W.00.00СБ-02 | Готовое изделие | Моноблок AMS 120W | 84400
16 | Моноблоки | Мистраль | MS | ALS-220PW.00.00СБ-02 | Готовое изделие | Моноблок AMS 120PW | 90800
17 | Моноблоки | Мистраль | MS | ALS-220F.00.00СБ-02 | Готовое изделие | Моноблок AMS 120F | 82500
18 | Моноблоки | Мистраль | MS | ALS-330.00.00СБ-02 | Готовое изделие | Моноблок AMS 330N | 120200
19 | Моноблоки | Мистраль | MS | ALS-330P.00.00СБ-02 | Готовое изделие | Моноблок AMS-330NP | 131400
20 | Моноблоки | Мистраль | MS | ALS-330W.00.00СБ-02 | Готовое изделие | Моноблок AMS 330NW | 132300
21 | Моноблоки | Мистраль | MS | ALS-330PW.00.00СБ-02 | Готовое изделие | Моноблок AMS 330NPW | 143500
22 | Моноблоки | Мистраль | MS | ALS-330.00.00СБ-01 | Готовое изделие | Моноблок AMS 330T | 143000
23 | Моноблоки | Мистраль | MS | ALS-330P.00.00СБ-01 | Готовое изделие | Моноблок AMS 330TP | 153300
24 | Моноблоки | Мистраль | MS | ALS-330W.00.00СБ-01 | Готовое изделие | Моноблок AMS 330TW | 154300
25 | Моноблоки | Мистраль | MS | ALS-330PW.00.00СБ-01 | Готовое изделие | Моноблок AMS 330TPW | 164600
26 | Моноблоки | Мистраль | MS | ALS-235.00.00СБ-01 | Готовое изделие | Моноблок AMS 235 | 203200
27 | Моноблоки | Мистраль | MS | ALS-235P.00.00СБ-01 | Готовое изделие | Моноблок AMS 235P | 213200
28 | Моноблоки | Мистраль | MS | ALS-335.00.00СБ-03 | Готовое изделие | Моноблок AMS 335N | 317200
29 | Моноблоки | Мистраль | MS | ALS-335P.00.00СБ-03 | Готовое изделие | Моноблок AMS 335NP | 327200
30 | Моноблоки | Мистраль | MS | ALS-335.00.00СБ-02 | Готовое изделие | Моноблок AMS 335T | 327300
31 | Моноблоки | Мистраль | MS | ALS-335P.00.00СБ-02 | Готовое изделие | Моноблок AMS 335TP | 337300
32 | Моноблоки | Мистраль | LS | ALS-117.00.00СБ-04 | Готовое изделие | Моноблок ALS 112 | 57100
33 | Моноблоки | Мистраль | LS | ALS-117P.00.00СБ-04 | Готовое изделие | Моноблок ALS 112P | 68000
34 | Моноблоки | Мистраль | LS | ALS-117W.00.00СБ-04 | Готовое изделие | Моноблок ALS 112W | 68800
35 | Моноблоки | Мистраль | LS | ALS-117PW.00.00СБ-04 | Готовое изделие | Моноблок ALS 112PW | 79700
36 | Моноблоки | Мистраль | LS | ALS-117.00.00СБ | Готовое изделие | Моноблок ALS 117 | 60400
37 | Моноблоки | Мистраль | LS | ALS-117P.00.00СБ | Готовое изделие | Моноблок ALS 117P | 71300
38 | Моноблоки | Мистраль | LS | ALS-117W.00.00СБ | Готовое изделие | Моноблок ALS 117W | 72100
39 | Моноблоки | Мистраль | LS | ALS-117PW.00.00СБ | Готовое изделие | Моноблок ALS 117PW | 83000
40 | Моноблоки | Мистраль | LS | ALS-220.00.00СБ-01 | Готовое изделие | Моноблок ALS 218 | 71500
41 | Моноблоки | Мистраль | LS | ALS-220P.00.00СБ-01 | Готовое изделие | Моноблок ALS 218P | 82400
42 | Моноблоки | Мистраль | LS | ALS-220W.00.00СБ-01 | Готовое изделие | Моноблок ALS 218W | 83200
43 | Моноблоки | Мистраль | LS | ALS-220PW.00.00СБ-01 | Готовое изделие | Моноблок ALS 218PW | 94100
44 | Моноблоки | Мистраль | LS | ALS-220F.00.00СБ-01 | Готовое изделие | Моноблок ALS 218F | 83700
45 | Моноблоки | Мистраль | LS | ALS-220.00.00СБ | Готовое изделие | Моноблок ALS 220 | 96500
46 | Моноблоки | Мистраль | LS |  | Готовое изделие | Моноблок ALS 220P | 107900
47 | Моноблоки | Мистраль | LS | ALS-220W.00.00СБ | Готовое изделие | Моноблок ALS 220W | 108800
48 | Моноблоки | Мистраль | LS | ALS-220PW.00.00СБ | Готовое изделие | Моноблок ALS 220PW | 120200
49 | Моноблоки | Мистраль | LS | ALS-330.00.00СБ-03 | Готовое изделие | Моноблок ALS 330N | 129000
50 | Моноблоки | Мистраль | LS | ALS-330P.00.00СБ-03 | Готовое изделие | Моноблок ALS 330NP | 139300
51 | Моноблоки | Мистраль | LS | ALS-330W.00.00СБ-03 | Готовое изделие | Моноблок ALS 330NW | 142100
52 | Моноблоки | Мистраль | LS | ALS-330PW.00.00СБ-03 | Готовое изделие | Моноблок ALS 330NPW | 149700
53 | Моноблоки | Мистраль | LS | ALS-330.00.00СБ | Готовое изделие | Моноблок ALS 330T | 156600
54 | Моноблоки | Мистраль | LS | ALS-330P.00.00СБ | Готовое изделие | Моноблок ALS 330TP | 166900
55 | Моноблоки | Мистраль | LS | ALS-330W.00.00СБ | Готовое изделие | Моноблок ALS 330TW | 168600
56 | Моноблоки | Мистраль | LS | ALS-330PW.00.00СБ | Готовое изделие | Моноблок ALS 330TPW | 178200
57 | Моноблоки | Мистраль | LS | ALS-235.00.00СБ | Готовое изделие | Моноблок ALS 235 | 213900
58 | Моноблоки | Мистраль | LS | ALS-235P.00.00СБ | Готовое изделие | Моноблок ALS 235P | 223900
59 | Моноблоки | Мистраль | LS | ALS-335.00.00СБ-01 | Готовое изделие | Моноблок ALS 335N | 410500
60 | Моноблоки | Мистраль | LS | ALS-335P.00.00СБ-01 | Готовое изделие | Моноблок ALS 335NP | 420500
61 | Моноблоки | Мистраль | LS | ALS-335.00.00СБ | Готовое изделие | Моноблок ALS 335T | 428100
62 | Моноблоки | Мистраль | LS | ALS-335P.00.00СБ | Готовое изделие | Моноблок ALS 335TP | 438100
63 | Моноблоки | Мистраль | PR | AMS-103PR.00.00СБ | Готовое изделие | Моноблок потолочный AMS 103PR | 53300
64 | Моноблоки | Мистраль | PR | AMS-105PR.00.00СБ | Готовое изделие | Моноблок потолочный AMS 105PR | 55200
65 | Моноблоки | Мистраль | PR | AMS-107PR.00.00СБ | Готовое изделие | Моноблок потолочный AMS 107PR | 72100
66 | Сплит-системы | Мистраль | KMS | KLS-117.00.00СБ-04 | Готовое изделие | Сплит-система KMS 103 | 59400
67 | Сплит-системы | Мистраль | KMS | KLS-117P.00.00СБ-04 | Готовое изделие | Сплит-система KMS 103P | 70300
68 | Сплит-системы | Мистраль | KMS | KLS-117W.00.00СБ-04 | Готовое изделие | Сплит-система KMS 103W | 71100
69 | Сплит-системы | Мистраль | KMS | KLS-117PW.00.00СБ-04 | Готовое изделие | Сплит-система KMS 103PW | 82000
70 | Сплит-системы | Мистраль | KMS | KLS-117.00.00СБ-01 | Готовое изделие | Сплит-система KMS 105 | 58500
71 | Сплит-системы | Мистраль | KMS | KLS-117P.00.00СБ-01 | Готовое изделие | Сплит-система KMS 105P | 63345
72 | Сплит-системы | Мистраль | KMS | KLS-117W.00.00СБ-01 | Готовое изделие | Сплит-система KMS 105W | 69500
73 | Сплит-системы | Мистраль | KMS | KLS-117PW.00.00СБ-01 | Готовое изделие | Сплит-система KMS 105PW | 76300
74 | Сплит-системы | Мистраль | KMS | KLS-117.00.00СБ-02 | Готовое изделие | Сплит-система KMS 107 | 70200
75 | Сплит-системы | Мистраль | KMS | KLS-117W.00.00СБ-02 | Готовое изделие | Сплит-система KMS 107W | 80200
76 | Сплит-системы | Мистраль | KMS | KLS-117P.00.00СБ-02 | Готовое изделие | Сплит-система KMS 107P | 77700
77 | Сплит-системы | Мистраль | KMS | KLS-117PW.00.00СБ-02 | Готовое изделие | Сплит-система KMS 107PW | 87600
78 | Сплит-системы | Мистраль | KMS | KLS-220.00.00СБ-02 | Готовое изделие | Сплит-система KMS 120 | 85200
79 | Сплит-системы | Мистраль | KMS | KLS-220P.00.00СБ-02 | Готовое изделие | Сплит-система KMS 120P | 93300
80 | Сплит-системы | Мистраль | KMS | KLS-220W.00.00СБ-02 | Готовое изделие | Сплит-система KMS 120W | 96900
81 | Сплит-системы | Мистраль | KMS | KLS-220PW.00.00СБ-02 | Готовое изделие | Сплит-система KMS 120PW | 102500
82 | Сплит-системы | Мистраль | KMS | KLS-330.00.00СБ-02 | Готовое изделие | Сплит-система KMS 330N | 129000
83 | Сплит-системы | Мистраль | KMS | KLS-330P.00.00СБ-02 | Готовое изделие | Сплит-система KMS 330NP | 140200
84 | Сплит-системы | Мистраль | KMS | KLS-330W.00.00СБ-02 | Готовое изделие | Сплит-система KMS 330NW | 141000
85 | Сплит-системы | Мистраль | KMS | KLS-330PW.00.00СБ-02 | Готовое изделие | Сплит-система KMS 330NPW | 152200
86 | Сплит-системы | Мистраль | KMS | KLS-330.00.00СБ-03 | Готовое изделие | Сплит-система KMS 330T | 145200
87 | Сплит-системы | Мистраль | KMS | KLS-330P.00.00СБ-03 | Готовое изделие | Сплит-система KMS 330TP | 155900
88 | Сплит-системы | Мистраль | KMS | KLS-330W.00.00СБ-03 | Готовое изделие | Сплит-система KMS 330TW | 146600
89 | Сплит-системы | Мистраль | KMS | KLS-330PW.00.00СБ-03 | Готовое изделие | Сплит-система KMS-330TPW | 166900
90 | Сплит-системы | Мистраль | KMS | KLS-235.00.00СБ-01 | Готовое изделие | Сплит-система KMS 235 | 216500
91 | Сплит-системы | Мистраль | KMS | KLS-235P.00.00СБ-01 | Готовое изделие | Сплит-система KMS 235P | 223800
92 | Сплит-системы | Мистраль | KMS | KLS-335.00.00СБ-03 | Готовое изделие | Сплит-система KMS 335N | 335900
93 | Сплит-системы | Мистраль | KMS | KLS-335P.00.00СБ-03 | Готовое изделие | Сплит-система KMS 335NР | 343300
94 | Сплит-системы | Мистраль | KMS | KLS-335.00.00СБ-02 | Готовое изделие | Сплит-система KMS 335T | 349800
95 | Сплит-системы | Мистраль | KMS | KLS-335P.00.00СБ-02 | Готовое изделие | Сплит-система KMS 335TР | 357200
96 | Сплит-системы | Мистраль | KLS | KLS-117.00.00СБ-03 | Готовое изделие | Сплит-система КLS 112 | 69400
97 | Сплит-системы | Мистраль | KLS | KLS-117P.00.00СБ-03 | Готовое изделие | Сплит-система КLS 112P | 80300
98 | Сплит-системы | Мистраль | KLS | KLS-117W.00.00СБ-03 | Готовое изделие | Сплит-система КLS 112W | 81100
99 | Сплит-системы | Мистраль | KLS | KLS-117PW.00.00СБ-03 | Готовое изделие | Сплит-система КLS 112PW | 92000
100 | Сплит-системы | Мистраль | KLS | KLS-117.00.00СБ | Готовое изделие | Сплит-система KLS 117 | 76100
101 | Сплит-системы | Мистраль | KLS | KLS-117P.00.00СБ | Готовое изделие | Сплит-система KLS 117P | 86100
102 | Сплит-системы | Мистраль | KLS | KLS-117W.00.00СБ | Готовое изделие | Сплит-система KLS 117W | 87100
103 | Сплит-системы | Мистраль | KLS | KLS-117PW.00.00СБ | Готовое изделие | Сплит-система KLS 117PW | 97300
104 | Сплит-системы | Мистраль | KLS | KLS-220.00.00СБ-01 | Готовое изделие | Сплит-система KLS-218 | 88500
105 | Сплит-системы | Мистраль | KLS | KLS-220P.00.00СБ-01 | Готовое изделие | Сплит-система KLS 218P | 99400
106 | Сплит-системы | Мистраль | KLS | KLS-220W.00.00СБ-01 | Готовое изделие | Сплит-система KLS-218W | 100200
107 | Сплит-системы | Мистраль | KLS | KLS-220PW.00.00СБ-01 | Готовое изделие | Сплит-система KLS 218PW | 111100
108 | Сплит-системы | Мистраль | KLS | KLS-220F.00.00СБ-01 | Готовое изделие | Сплит-система KLS 218F | 98000
109 | Сплит-системы | Мистраль | KLS | KLS-220.00.00СБ | Готовое изделие | Сплит-система KLS 220 | 101100
110 | Сплит-системы | Мистраль | KLS | KLS-220P.00.00СБ | Готовое изделие | Сплит-система KLS-220P | 118100
111 | Сплит-системы | Мистраль | KLS | KLS-220W.00.00СБ | Готовое изделие | Сплит-система KLS 220W | 113400
112 | Сплит-системы | Мистраль | KLS | KLS-220PW.00.00СБ | Готовое изделие | Сплит-система KLS 220PW | 127800
113 | Сплит-системы | Мистраль | KLS | KLS-330.00.00СБ | Готовое изделие | Сплит-система KLS 330N | 139800
114 | Сплит-системы | Мистраль | KLS | KLS-330P.00.00СБ | Готовое изделие | Сплит-система KLS-330NP | 147800
115 | Сплит-системы | Мистраль | KLS | KLS-330W.00.00СБ | Готовое изделие | Сплит-система KLS 330NW | 150000
116 | Сплит-системы | Мистраль | KLS | KLS-330PW.00.00СБ | Готовое изделие | Сплит-система KLS 330NPW | 157500
117 | Сплит-системы | Мистраль | KLS | KLS-330.00.00СБ-01 | Готовое изделие | Сплит-система KLS 330T | 168400
118 | Сплит-системы | Мистраль | KLS | KLS-330P.00.00СБ-01 | Готовое изделие | Сплит-система KLS 330TP | 178700
119 | Сплит-системы | Мистраль | KLS | KLS-330W.00.00СБ-01 | Готовое изделие | Сплит-система KLS 330TW | 183000
120 | Сплит-системы | Мистраль | KLS | KLS-330PW.00.00СБ-01 | Готовое изделие | Сплит-система KLS 330TPW | 190700
121 | Сплит-системы | Мистраль | KLS | KLS-235.00.00СБ | Готовое изделие | Сплит-система KLS 235 | 234200
122 | Сплит-системы | Мистраль | KLS | KLS-235P.00.00СБ | Готовое изделие | Сплит-система KLS-235P | 242000
123 | Сплит-системы | Мистраль | KLS | KLS-335.00.00СБ-01 | Готовое изделие | Сплит-система KLS 335N | 469800
124 | Сплит-системы | Мистраль | KLS | KLS-335P.00.00СБ-01 | Готовое изделие | Сплит-система KLS 335NP | 477100
125 | Сплит-системы | Мистраль | KLS | KLS-335.00.00СБ | Готовое изделие | Сплит-система KLS 335T | 487100
126 | Сплит-системы | Мистраль | KLS | KLS-335P.00.00СБ | Готовое изделие | Сплит-система KLS 335TP | 497100
127 | Сплит-системы | Мистраль | VC | VC 201-4 | Готовое изделие | Воздухоохладитель VC 201-4 | 20700
128 | Сплит-системы | Мистраль | VC | VC 202-4 | Готовое изделие | Воздухоохладитель VC 202-4 | 23800
129 | Сплит-системы | Мистраль | VC | VC 311-4 | Готовое изделие | Воздухоохладитель VC 311-4 | 45300
130 | Сплит-системы | Мистраль | VC | VC 312-4 | Готовое изделие | Воздухоохладитель VC 312-4 | 52100
131 | Сплит-системы | Мистраль | VC | VC 313-4 | Готовое изделие | Воздухоохладитель VC 313-4 | 59900
132 | Сплит-системы | Мистраль | VC | МК VC 201 | Опция | Монтажный комплект VC 201 (без ТРВ) | 1515
133 | Сплит-системы | Мистраль | VC | МК VC 202 | Опция | Монтажный комплект VC 202 (без ТРВ) | 1625
134 | Сплит-системы | Мистраль | VC | МК VC 311 | Опция | Монтажный комплект VC 311 (без ТРВ) | 2060
135 | Сплит-системы | Мистраль | VC | МК VC 312 | Опция | Монтажный комплект VC 312 | 8330
136 | Сплит-системы | Мистраль | VC | МК VC 313 | Опция | Монтажный комплект VC 313 | 10060
137 | Сплит-системы | Мистраль | VC | ШУВ-1 | Опция | Шкаф управления VC-201, VC-202, VC-311 | 12655
138 | Сплит-системы | Мистраль | VC | ШУВ-3 | Опция | Шкаф управления VC-312, VC-313 | 14710
ПРАЙС-ЛИСТ НА МАЛОШУМНЫЕ ХОЛОДИЛЬНЫЕ АГРЕГАТЫ ЗАО "АРИАДА"
* Редакция 1.01. Данный прайс действителен с 01.07.2019г. Все цены указаны в рублях с НДС
№ п/п | Категория | Модель | Тип | Артикул | Характеристика | Наименование для печати | РРЦ в руб, с НДС
1 | Агрегаты | Copeland | Среднетемпературные | ACM-ZB15.00.00.000LСБ | Готовое изделие | Малошумный холодильный агрегат АСМ-ZB15 комплектации "Lite" | 175500
2 | Агрегаты | Copeland | Среднетемпературные | ACM-ZB15.00.00.000MСБ | Готовое изделие | Малошумный холодильный агрегат АСМ-ZB15 комплектации "Medium" | 195965
3 | Агрегаты | Copeland | Среднетемпературные | ACM-ZB15.00.00.000EСБ | Готовое изделие | Малошумный холодильный агрегат АСМ-ZB15 комплектации "Expert" | 214540
4 | Агрегаты | Copeland | Среднетемпературные | ACM-ZB19.00.00.000LСБ | Готовое изделие | Малошумный холодильный агрегат АСМ-ZB19 комплектации "Lite" | 182200
5 | Агрегаты | Copeland | Среднетемпературные | ACM-ZB19.00.00.000MСБ | Готовое изделие | Малошумный холодильный агрегат АСМ-ZB19 комплектации "Medium" | 202665
6 | Агрегаты | Copeland | Среднетемпературные | ACM-ZB19.00.00.000EСБ | Готовое изделие | Малошумный холодильный агрегат АСМ-ZB19 комплектации "Expert" | 221240
7 | Агрегаты | Copeland | Среднетемпературные | ACM-ZB21.00.00.000LСБ | Готовое изделие | Малошумный холодильный агрегат АСМ-ZB21 комплектации "Lite" | 187100
8 | Агрегаты | Copeland | Среднетемпературные | ACM-ZB21.00.00.000MСБ | Готовое изделие | Малошумный холодильный агрегат АСМ-ZB21 комплектации "Medium" | 205960
9 | Агрегаты | Copeland | Среднетемпературные | ACM-ZB21.00.00.000EСБ | Готовое изделие | Малошумный холодильный агрегат АСМ-ZB21 комплектации "Expert" | 224645
10 | Агрегаты | Copeland | Среднетемпературные | ACM-ZB26.00.00.000LСБ | Готовое изделие | Малошумный холодильный агрегат АСМ-ZB26 комплектации "Lite" | 199300
11 | Агрегаты | Copeland | Среднетемпературные | ACM-ZB26.00.00.000MСБ | Готовое изделие | Малошумный холодильный агрегат АСМ-ZB26 комплектации "Medium" | 218160
12 | Агрегаты | Copeland | Среднетемпературные | ACM-ZB26.00.00.000EСБ | Готовое изделие | Малошумный холодильный агрегат АСМ-ZB26 комплектации "Expert" | 236845
13 | Агрегаты | Copeland | Среднетемпературные | ACM-ZB29.00.00.000LСБ | Готовое изделие | Малошумный холодильный агрегат АСМ-ZB29 комплектации "Lite" | 215500
14 | Агрегаты | Copeland | Среднетемпературные | ACM-ZB29.00.00.000MСБ | Готовое изделие | Малошумный холодильный агрегат АСМ-ZB29 комплектации "Medium" | 232445
15 | Агрегаты | Copeland | Среднетемпературные | ACM-ZB29.00.00.000EСБ | Готовое изделие | Малошумный холодильный агрегат АСМ-ZB29 комплектации "Expert" | 258245
16 | Агрегаты | Copeland | Среднетемпературные | ACM-ZB38.00.00.000LСБ | Готовое изделие | Малошумный холодильный агрегат АСМ-ZB38 комплектации "Lite" | 233300
17 | Агрегаты | Copeland | Среднетемпературные | ACM-ZB38.00.00.000MСБ | Готовое изделие | Малошумный холодильный агрегат АСМ-ZB38 комплектации "Medium" | 260080
18 | Агрегаты | Copeland | Среднетемпературные | ACM-ZB38.00.00.000EСБ | Готовое изделие | Малошумный холодильный агрегат АСМ-ZB38 комплектации "Expert" | 285880
19 | Агрегаты | Copeland | Среднетемпературные | ACM-ZB45.00.00.000LСБ | Готовое изделие | Малошумный холодильный агрегат АСМ-ZB45 комплектации "Lite" | 258900
20 | Агрегаты | Copeland | Среднетемпературные | ACM-ZB45.00.00.000MСБ | Готовое изделие | Малошумный холодильный агрегат АСМ-ZB45 комплектации "Medium" | 285680
21 | Агрегаты | Copeland | Среднетемпературные | ACM-ZB45.00.00.000EСБ | Готовое изделие | Малошумный холодильный агрегат АСМ-ZB45 комплектации "Expert" | 311480
22 | Агрегаты | Copeland | Среднетемпературные | ACM-ZB48.00.00.000LСБ | Готовое изделие | Малошумный холодильный агрегат АСМ-ZB48 комплектации "Lite" | 292400
23 | Агрегаты | Copeland | Среднетемпературные | ACM-ZB48.00.00.000MСБ | Готовое изделие | Малошумный холодильный агрегат АСМ-ZB48 комплектации "Medium" | 319180
24 | Агрегаты | Copeland | Среднетемпературные | ACM-ZB48.00.00.000EСБ | Готовое изделие | Малошумный холодильный агрегат АСМ-ZB48 комплектации "Expert" | 344980
25 | Агрегаты | Copeland | Низкотемпературные | AHM-ZF09.00.00.000LСБ | Готовое изделие | Малошумный холодильный агрегат AHM-ZF09 в комплектации "Lite" | 195570
26 | Агрегаты | Copeland | Низкотемпературные | AHM-ZF09.00.00.000MСБ | Готовое изделие | Малошумный холодильный агрегат AHM-ZF09 в комплектации "Medium" | 217300
27 | Агрегаты | Copeland | Низкотемпературные | AHM-ZF09.00.00.000EСБ | Готовое изделие | Малошумный холодильный агрегат AHM-ZF09 в комплектации "Expert" | 239030
28 | Агрегаты | Copeland | Низкотемпературные | AHM-ZF11.00.00.000LСБ | Готовое изделие | Малошумный холодильный агрегат AHM-ZF11 в комплектации "Lite" | 206370
29 | Агрегаты | Copeland | Низкотемпературные | AHM-ZF11.00.00.000MСБ | Готовое изделие | Малошумный холодильный агрегат AHM-ZF11 в комплектации "Medium" | 229300
30 | Агрегаты | Copeland | Низкотемпературные | AHM-ZF11.00.00.000EСБ | Готовое изделие | Малошумный холодильный агрегат AHM-ZF11 в комплектации "Expert" | 252230
31 | Агрегаты | Copeland | Низкотемпературные | AHM-ZF13.00.00.000LСБ | Готовое изделие | Малошумный холодильный агрегат AHM-ZF13 в комплектации "Lite" | 216270
32 | Агрегаты | Copeland | Низкотемпературные | AHM-ZF13.00.00.000MСБ | Готовое изделие | Малошумный холодильный агрегат AHM-ZF13 в комплектации "Medium" | 240300
33 | Агрегаты | Copeland | Низкотемпературные | AHM-ZF13.00.00.000EСБ | Готовое изделие | Малошумный холодильный агрегат AHM-ZF13 в комплектации "Expert" | 264330
34 | Агрегаты | Copeland | Низкотемпературные | AHM-ZF15.00.00.000LСБ | Готовое изделие | Малошумный холодильный агрегат AHM-ZF15 в комплектации "Lite" | 234090
35 | Агрегаты | Copeland | Низкотемпературные | AHM-ZF15.00.00.000MСБ | Готовое изделие | Малошумный холодильный агрегат AHM-ZF15 в комплектации "Medium" | 260100
36 | Агрегаты | Copeland | Низкотемпературные | AHM-ZF15.00.00.000EСБ | Готовое изделие | Малошумный холодильный агрегат AHM-ZF15 в комплектации "Expert" | 286110
37 | Агрегаты | Copeland | Низкотемпературные | AHM-ZF18.00.00.000LСБ | Готовое изделие | Малошумный холодильный агрегат AHM-ZF18 в комплектации "Lite" | 251820
38 | Агрегаты | Copeland | Низкотемпературные | AHM-ZF18.00.00.000MСБ | Готовое изделие | Малошумный холодильный агрегат AHM-ZF18 в комплектации "Medium" | 279800
39 | Агрегаты | Copeland | Низкотемпературные | AHM-ZF18.00.00.000EСБ | Готовое изделие | Малошумный холодильный агрегат AHM-ZF18 в комплектации "Expert" | 307780
40 | Агрегаты | Copeland | Низкотемпературные | AHM-ZF25.00.00.000LСБ | Готовое изделие | Малошумный холодильный агрегат AHM-ZF25 в комплектации "Lite" | 258120
41 | Агрегаты | Copeland | Низкотемпературные | AHM-ZF25.00.00.000MСБ | Готовое изделие | Малошумный холодильный агрегат AHM-ZF25 в комплектации "Medium" | 286800
42 | Агрегаты | Copeland | Низкотемпературные | AHM-ZF25.00.00.000EСБ | Готовое изделие | Малошумный холодильный агрегат AHM-ZF25 в комплектации "Expert" | 315480
43 | Агрегаты | Copeland | Низкотемпературные | AHM-ZF34.00.00.000LСБ | Готовое изделие | Малошумный холодильный агрегат AHM-ZF34 в комплектации "Lite" | 324630
44 | Агрегаты | Copeland | Низкотемпературные | AHM-ZF34.00.00.000MСБ | Готовое изделие | Малошумный холодильный агрегат AHM-ZF34 в комплектации "Medium" | 360700
45 | Агрегаты | Copeland | Низкотемпературные | AHM-ZF34.00.00.000EСБ | Готовое изделие | Малошумный холодильный агрегат AHM-ZF34 в комплектации "Expert" | 396770
32 | Агрегаты | Copeland | Среднетемпературные с регулируемой холодопроизводительностью | ACM-ZBD21.00.00.000СБ | Готовое изделие | Малошумный холодильный агрегат АСМ-ZBD21 | 246900
33 | Агрегаты | Copeland | Среднетемпературные с регулируемой холодопроизводительностью | ACM-ZBD29.00.00.000СБ | Готовое изделие | Малошумный холодильный агрегат АСМ-ZBD29 | 279900
34 | Агрегаты | Copeland | Среднетемпературные с регулируемой холодопроизводительностью | ACM-ZBD38.00.00.000СБ | Готовое изделие | Малошумный холодильный агрегат АСМ-ZBD38 | 295800
35 | Агрегаты | Copeland | Среднетемпературные с регулируемой холодопроизводительностью | ACM-ZBD45.00.00.000СБ | Готовое изделие | Малошумный холодильный агрегат АСМ-ZBD45 | 314200
58 | Агрегаты | Danfoss | Среднетемпературные | ACM-MLZ015.00.00.000LСБ | Готовое изделие | Малошумный холодильный агрегат АСМ-MLZ015 комплектации "Lite" | 139000
59 | Агрегаты | Danfoss | Среднетемпературные | ACM-MLZ015.00.00.000MСБ | Готовое изделие | Малошумный холодильный агрегат АСМ-MLZ015 комплектации "Medium" | 159465
60 | Агрегаты | Danfoss | Среднетемпературные | ACM-MLZ015.00.00.000EСБ | Готовое изделие | Малошумный холодильный агрегат АСМ-MLZ015 комплектации "Expert" | 178040
61 | Агрегаты | Danfoss | Среднетемпературные | ACM-MLZ019.00.00.000LСБ | Готовое изделие | Малошумный холодильный агрегат АСМ-MLZ019 комплектации "Lite" | 146600
62 | Агрегаты | Danfoss | Среднетемпературные | ACM-MLZ019.00.00.000MСБ | Готовое изделие | Малошумный холодильный агрегат АСМ-MLZ019 комплектации "Medium" | 167065
63 | Агрегаты | Danfoss | Среднетемпературные | ACM-MLZ019.00.00.000EСБ | Готовое изделие | Малошумный холодильный агрегат АСМ-MLZ019 комплектации "Expert" | 185640
64 | Агрегаты | Danfoss | Среднетемпературные | ACM-MLZ021.00.00.000LСБ | Готовое изделие | Малошумный холодильный агрегат АСМ-MLZ021 комплектации "Lite" | 148500
65 | Агрегаты | Danfoss | Среднетемпературные | ACM-MLZ021.00.00.000MСБ | Готовое изделие | Малошумный холодильный агрегат АСМ-MLZ021 комплектации "Medium" | 167360
66 | Агрегаты | Danfoss | Среднетемпературные | ACM-MLZ021.00.00.000EСБ | Готовое изделие | Малошумный холодильный агрегат АСМ-MLZ021 комплектации "Expert" | 186045
67 | Агрегаты | Danfoss | Среднетемпературные | ACM-MLZ026.00.00.000LСБ | Готовое изделие | Малошумный холодильный агрегат АСМ-MLZ026 комплектации "Lite" | 157300
68 | Агрегаты | Danfoss | Среднетемпературные | ACM-MLZ026.00.00.000MСБ | Готовое изделие | Малошумный холодильный агрегат АСМ-MLZ026 комплектации "Medium" | 176160
69 | Агрегаты | Danfoss | Среднетемпературные | ACM-MLZ026.00.00.000EСБ | Готовое изделие | Малошумный холодильный агрегат АСМ-MLZ026 комплектации "Expert" | 194845
70 | Агрегаты | Danfoss | Среднетемпературные | ACM-MLZ030.00.00.000LСБ | Готовое изделие | Малошумный холодильный агрегат АСМ-MLZ030 комплектации "Lite" | 177600
71 | Агрегаты | Danfoss | Среднетемпературные | ACM-MLZ030.00.00.000MСБ | Готовое изделие | Малошумный холодильный агрегат АСМ-MLZ030 комплектации "Medium" | 194545
72 | Агрегаты | Danfoss | Среднетемпературные | ACM-MLZ030.00.00.000EСБ | Готовое изделие | Малошумный холодильный агрегат АСМ-MLZ030 комплектации "Expert" | 220345
73 | Агрегаты | Danfoss | Среднетемпературные | ACM-MLZ038.00.00.000LСБ | Готовое изделие | Малошумный холодильный агрегат АСМ-MLZ038 комплектации "Lite" | 189000
74 | Агрегаты | Danfoss | Среднетемпературные | ACM-MLZ038.00.00.000MСБ | Готовое изделие | Малошумный холодильный агрегат АСМ-MLZ038 комплектации "Medium" | 215780
75 | Агрегаты | Danfoss | Среднетемпературные | ACM-MLZ038.00.00.000EСБ | Готовое изделие | Малошумный холодильный агрегат АСМ-MLZ038 комплектации "Expert" | 241580
76 | Агрегаты | Danfoss | Среднетемпературные | ACM-MLZ045.00.00.000LСБ | Готовое изделие | Малошумный холодильный агрегат АСМ-MLZ045 комплектации "Lite" | 202900
77 | Агрегаты | Danfoss | Среднетемпературные | ACM-MLZ045.00.00.000MСБ | Готовое изделие | Малошумный холодильный агрегат АСМ-MLZ045 комплектации "Medium" | 229680
78 | Агрегаты | Danfoss | Среднетемпературные | ACM-MLZ045.00.00.000EСБ | Готовое изделие | Малошумный холодильный агрегат АСМ-MLZ045 комплектации "Expert" | 255480
79 | Агрегаты | Danfoss | Среднетемпературные | ACM-MLZ048.00.00.000LСБ | Готовое изделие | Малошумный холодильный агрегат АСМ-MLZ048 комплектации "Lite" | 226000
80 | Агрегаты | Danfoss | Среднетемпературные | ACM-MLZ048.00.00.000MСБ | Готовое изделие | Малошумный холодильный агрегат АСМ-MLZ048 комплектации "Medium" | 252780
81 | Агрегаты | Danfoss | Среднетемпературные | ACM-MLZ048.00.00.000EСБ | Готовое изделие | Малошумный холодильный агрегат АСМ-MLZ048 комплектации "Expert" | 278580
82 | Агрегаты | Danfoss | Низкотемпературные | AHM-LLZ013.00.00.000LСБ | Готовое изделие | Малошумный холодильный агрегат AHM-LLZ013 комплектации "Lite" | 169290
83 | Агрегаты | Danfoss | Низкотемпературные | AHM-LLZ013.00.00.000MСБ | Готовое изделие | Малошумный холодильный агрегат AHM-LLZ013 комплектации "Medium" | 188100
84 | Агрегаты | Danfoss | Низкотемпературные | AHM-LLZ013.00.00.000EСБ | Готовое изделие | Малошумный холодильный агрегат AHM-LLZ013 комплектации "Expert" | 206910
85 | Агрегаты | Danfoss | Низкотемпературные | AHM-LLZ015.00.00.000LСБ | Готовое изделие | Малошумный холодильный агрегат AHM-LLZ015 комплектации "Lite" | 180990
86 | Агрегаты | Danfoss | Низкотемпературные | AHM-LLZ015.00.00.000EСБ | Готовое изделие | Малошумный холодильный агрегат AHM-LLZ015 комплектации "Medium" | 201100
87 | Агрегаты | Danfoss | Низкотемпературные | AHM-LLZ015.00.00.000EСБ | Готовое изделие | Малошумный холодильный агрегат AHM-LLZ015 комплектации "Expert" | 221210
88 | Агрегаты | Danfoss | Низкотемпературные | AHM-LLZ018.00.00.000LСБ | Готовое изделие | Малошумный холодильный агрегат AHM-LLZ018 комплектации "Lite" | 195390
89 | Агрегаты | Danfoss | Низкотемпературные | AHM-LLZ018.00.00.000MСБ | Готовое изделие | Малошумный холодильный агрегат AHM-LLZ018 комплектации "Medium" | 217100
90 | Агрегаты | Danfoss | Низкотемпературные | AHM-LLZ018.00.00.000EСБ | Готовое изделие | Малошумный холодильный агрегат AHM-LLZ018 комплектации "Expert" | 238810
91 | Агрегаты | Danfoss | Низкотемпературные | AHM-LLZ024.00.00.000LСБ | Готовое изделие | Малошумный холодильный агрегат AHM-LLZ024 комплектации "Lite" | 237510
92 | Агрегаты | Danfoss | Низкотемпературные | AHM-LLZ024.00.00.000MСБ | Готовое изделие | Малошумный холодильный агрегат AHM-LLZ024 комплектации "Medium" | 263900
93 | Агрегаты | Danfoss | Низкотемпературные | AHM-LLZ024.00.00.000EСБ | Готовое изделие | Малошумный холодильный агрегат AHM-LLZ024 комплектации "Expert" | 290290
94 | Агрегаты | Danfoss | Низкотемпературные | AHM-LLZ034.00.00.000LСБ | Готовое изделие | Малошумный холодильный агрегат AHM-LLZ034 комплектации "Lite" | 266490
95 | Агрегаты | Danfoss | Низкотемпературные | AHM-LLZ034.00.00.000MСБ | Готовое изделие | Малошумный холодильный агрегат AHM-LLZ034 комплектации "Medium" | 296100
96 | Агрегаты | Danfoss | Низкотемпературные | AHM-LLZ034.00.00.000EСБ | Готовое изделие | Малошумный холодильный агрегат AHM-LLZ034 комплектации "Expert" | 325710
Компания «Технохолод Урал»
Тел: (343)389-00-93; 389-00-96; +7 982 712 5362; E-mail: zakazholod@yandex.ru ; www.tholod.ru
факт. адрес г. Екатеринбург, ул. Толедова, 43Б- оф 400