## Моноблоки GM
ООО ПК "Технохолод Урал"
- официальный диллер производителя ТМ "Север" в УрФО
В прайсе представлены розничные цены, действует система скидок !!
МОНОБЛОКИ НАСТЕННОГО ТИПА (Серия GM), ТМ "СЕВЕР"
2022-06-27
МОДЕЛЬ |  | Габ. | Объем, м³ | Фреон, л (R404A) | Напряжение |  | Температура, °C |  |  | Габариты уп. |  | Вес (брутто) | Цена
[5 empty] | V/Ph/Hz |  | Внутр. |  | Окруж. | (ДхШхВ) cм |  | кг | Руб
СРЕДНЕТЕМПЕРАТУРНЫЕ (-5ºС+10ºС)
MGM 103 S |  | 1 | 4 - 10 | 0.8 | 220/1~/50 |  | -5° +10° |  | 30 | 105*65*110 |  | 94 | 67667.2869
MGM 105 S |  | 1 | 5,5 - 11,4 | 1.1 | 220/1~/50 |  | -5° +10° |  | 30 | 105*65*110 |  | 96 | 80513.8053
MGM 107 S |  | 1 | 6,5 - 12,6 | 0.8 | 220/1~/50 |  | -5° +10° |  | 30 | 105*65*110 |  | 103 | 84158.8908
MGM 110 S |  | 1 | 9,7 - 16 | 0.7 | 220/1~/50 |  | -5° +10° |  | 30 | 105*65*110 |  | 104 | 95651.81
MGM 211 S |  | 2 | 12,5 - 26 | 2 | 220/1~/50 |  | -5° +10° |  | 30 | 120*82*110 |  | 132 | 99883.7087
MGM 212 S |  | 2 | 15,7 - 31 | 1.6 | 380/3~/50 |  | -5° +10° |  | 30 | 120*82*110 |  | 130 | 119152.219
MGM 213 S |  | 2 | 21 - 35 | 1.7 | 380/3~/50 |  | -5° +10° |  | 30 | 120*82*110 |  | 131 | 151360.7829
MGM 315 S |  | 3 | 30 - 53 | 2 | 380/3~/50 |  | -5° +10° |  | 30 | 126*96*110 |  | 146 | 174608.3425
MGM 320 S |  | 3 | 35 - 60 | 2.3 | 380/3~/50 |  | -5° +10° |  | 30 | 126*96*110 |  | 158 | 198424.718
MGM 330 S |  | 3 | 48 - 81 | 1.8 | 380/3~/50 |  | -5° +10° |  | 30 | 126*96*110 |  | 157 | 213509.4913
МОДЕЛЬ |  | Габ. | Объем, м³ | Фреон, л (R404A) | Напряжение |  | Температура, °C |  |  | Габариты уп. |  | Вес (брутто) | Цена
[5 empty] | V/Ph/Hz |  | Внутр. |  | Окруж. | (ДхШхВ) cм |  | кг | Руб
НИЗКОТЕМПЕРАТУРНЫЕ (-20ºС-15ºС)
BGM 112 S |  | 1 | 2,6 - 7,4 | 0.8 | 220/1~/50 |  | -20° -15° |  | 30 | 105х65х110 |  | 105 | 90357.8176
BGM 117 S |  | 1 | 4,7 - 11 | 0.7 | 220/1~/50 |  | -20° -15° |  | 30 | 105х65х110 |  | 106 | 102921.7025
НИЗКОТЕМПЕРАТУРНЫЕ (-20ºС-15ºС)
Для моделей 2/3 габаритов ВОЗМОЖНО ИСПОЛНЕНИЕ до -25ºС (при условии использования ТРВ)
BGM 218 S |  | 2 | 6 - 15 | 1.4 | 220/1~/50 |  | -20° -15° |  | 30 | 120х82х110 |  | 133 | 112588.2767
BGM 220 S |  | 2 | 7,2 - 19 | 1,8 | 380/3~/50 |  | -20° -15° |  | 30 | 120х82х110 |  | 138 | 134374.3801
BGM 320 S |  | 3 | 16 - 31 | 2.9 | 380/3~/50 |  | -20° -15° |  | 30 | 126х96х110 |  | 156 | 178401.8424
BGM 330 S |  | 3 | 22 - 40 | 2.4 | 380/3~/50 |  | -20° -15° |  | 30 | 126х96х110 |  | 159 | 194132.1102
BGM 340 S |  | 3 | 31 - 50 | 1.7 | 380/3~/50 |  | -20° -15° |  | 30 | 126х96х110 |  | 169 | 231332.388
МОДЕЛЬ |  | Габ. | Объем, м³ | Фреон, л (R404A) | Напряжение |  | Температура, °C |  |  | Габариты уп. |  | Вес (брутто) | Цена
[5 empty] | V/Ph/Hz |  | Внутр. |  | Окруж. | (ДхШхВ) cм |  | кг | Руб
СРЕДНЕТЕМПЕРАТУРНЫЕ (-5ºС+10ºС)
MGM 425 S * |  | 4 | 71 - 120 | 2.5 | 380/3~/50 |  | -5° +10° |  | 30 | 145х145х123 |  | 217 | 302498.5007
MGM 435 S * |  | 4 | 90 - 145 | 2.6 | 380/3~/50 |  | -5° +10° |  | 30 | 145х145х123 |  | 226 | 321425.5694
МОДЕЛЬ |  | Габ. | Объем, м³ | Фреон, л (R404A) | Напряжение |  | Температура, °C |  |  | Габариты уп. |  | Вес (брутто) | Цена
[5 empty] | V/Ph/Hz |  | Внутр. |  | Окруж. | (ДхШхВ) cм |  | кг | Руб
НИЗКОТЕМПЕРАТУРНЫЕ (-25ºС-15ºС)
BGM 415 S * |  | 4 | 37 - 69 | 2.4 | 380/3~/50 |  | -25° -15° |  | 30 | 145х145х123 |  | 224 | 305642.3237
BGM 425 S * |  | 4 | 46 - 81 | 2.5 | 380/3~/50 |  | -25° -15° |  | 30 | 145х145х123 |  | 228 | 327912.5796
BGM 435 S * |  | 4 | 63 - 90 | 2.3 | 380/3~/50 |  | -25° -15° |  | 30 | 145х145х123 |  | 226 | 344596.4504
* - Зимний комплект / ТРВ - установлены производителем
ДОПОЛНИТЕЛЬНЫЕ ОПЦИИ:
ЗИМНИЙ КОМПЛЕКТ | [12 empty] | 13827.4977
(регулятор скорости вращения вентилятора, ТЭН подогрева картера компрессора, дополнительный термодатчик и комплект проводов) | [12 empty] | 0
A | Терморегулирующий вентиль со вставкой (для GM-2, GM-3) | [11 empty] | 7473.9463
Н | Концевой выключатель вентилятора испартеля | [11 empty] | 2191.3605
КОНТРОЛЛЕРЫ УПРАВЛЕНИЯ (наценка к розничной стоимости холодильной машины)
"DANFOSS" |  |  | AK-CC 210 + Сетевая карта EKA 178A | [9 empty] | 17246.9833
"CAREL" (PJ Easy) |  |  | PJEZC0H000 + Сетевая карта RS48505 | [9 empty] | 5892.2123
"CAREL" (MasterCella) |  |  | MD 33 D0EN00 + Интерфейс RS485 для MasterCella 2 (MD33); IROPSEM10 | [9 empty] | 31476.2515
"CAREL" |  |  | IR33C0HB00 + Сетевая карта RS485 IROPZ48505 | [9 empty] | 16528.359
¹ - при условии установки "Зимнего комплекта"
Таблица подбора моноблоков "СЕВЕР"
Tc (C°) | Ta (C°) | MGM 103 S |  |  |  | MGM 105 S |  |  |  | MGM 107 S |  |  |  | MGM 110 S
|  | P (Вт) | V100 (м³) | V80 (м³) | V60 (м³) | P (Вт) | V100 (м³) | V80 (м³) | V60 (м³) | P (Вт) | V100 (м³) | V80 (м³) | V60 (м³) | P (Вт) | V100 (м³) | V80 (м³) | V60 (м³)
10° | 30° | 1133 | 8.8 | 8 | 7.3 | 1415 | 12 | 11 | 10 | 1676 | 15 | 14 | 12 | 1901 | 17 | 15 | 14
| 35° | 1055 | 7.9 | 7.2 | 6.6 | 1330 | 11 | 10 | 9.1 | 1581 | 14 | 13 | 12 | 1801 | 17 | 15 | 14
| 40° | 979 | 7.1 | 6.5 | 5.9 | 1246 | 10 | 9.1 | 8.3 | 1486 | 13 | 12 | 11 | 1701 | 16 | 15 | 13
5° | 30° | 980 | 7.1 | 6.5 | 5.9 | 1188 | 9.4 | 8.6 | 7.8 | 1500 | 13 | 12 | 11 | 1697 | 16 | 15 | 13
| 35° | 910 | 6.4 | 5.8 | 5.3 | 1113 | 8.6 | 7.8 | 7.1 | 1416 | 12 | 11 | 10 | 1606 | 14 | 13 | 12
| 40° | 844 | 5.7 | 5.2 | 4.7 | 1039 | 7.8 | 7.1 | 6.5 | 1332 | 11 | 10 | 9.1 | 1514 | 13 | 12 | 11
0° | 30° | 840 | 5.7 | 5.2 | 4.7 | 1032 | 7.7 | 7 | 6.4 | 1323 | 11 | 10 | 9.1 | 1510 | 13 | 12 | 11
| 35° | 779 | 5.1 | 4.6 | 4.2 | 965 | 7 | 6.4 | 5.8 | 1247 | 10 | 9.1 | 8.3 | 1431 | 12 | 11 | 10
| 40° | 721 | 4.5 | 4.1 | 3.7 | 899 | 6.3 | 5.7 | 5.2 | 1171 | 9.2 | 8.4 | 7.6 | 1352 | 11 | 10 | 9.1
-5° | 30° | 704 | 4.4 | 4 | 3.7 | 877 | 6.1 | 5.6 | 5.1 | 1144 | 8.9 | 8.1 | 7.4 | 1309 | 11 | 10 | 9.1
| 35° | 652 | 3.9 | 3.5 | 3.2 | 818 | 5.5 | 5 | 4.6 | 1075 | 8.2 | 7.5 | 6.8 | 1237 | 10 | 9.1 | 8.3
| 40° | 602 | 3.5 | 3.2 | 2.9 | 760 | 4.9 | 4.5 | 4.1 | 1006 | 7.4 | 6.7 | 6.1 | 1164 | 9.2 | 8.4 | 7.6
Tc (C°) | Ta (C°) | MGM 211 S |  |  |  | MGM 212 S |  |  |  | MGM 213 S
|  | P (Вт) | V100 (м³) | V80 (м³) | V60 (м³) | P (Вт) | V100 (м³) | V80 (м³) | V60 (м³) | P (Вт) | V100 (м³) | V80 (м³) | V60 (м³)
10° | 30° | 2718 | 29 | 26 | 24 | 3030 | 34 | 31 | 28 | 3307 | 38 | 35 | 32
| 35° | 2553 | 27 | 25 | 22 | 2860 | 32 | 29 | 27 | 3112 | 35 | 32 | 29
| 40° | 2389 | 24 | 22 | 20 | 2689 | 29 | 26 | 24 | 2915 | 32 | 29 | 27
5° | 30° | 2274 | 23 | 21 | 19 | 2664 | 29 | 26 | 24 | 2971 | 33 | 30 | 27
| 35° | 2129 | 21 | 19 | 17 | 2506 | 26 | 24 | 22 | 2799 | 31 | 28 | 26
| 40° | 1986 | 18 | 16 | 15 | 2348 | 24 | 22 | 20 | 2625 | 28 | 25 | 23
0° | 30° | 1972 | 18 | 16 | 15 | 2324 | 23 | 21 | 19 | 2633 | 28 | 25 | 23
| 35° | 1843 | 17 | 15 | 14 | 2178 | 21 | 19 | 17 | 2476 | 26 | 24 | 22
| 40° | 1716 | 16 | 15 | 13 | 2032 | 19 | 17 | 16 | 2318 | 23 | 21 | 19
-5° | 30° | 1672 | 15 | 14 | 12 | 1887 | 18 | 16 | 15 | 2289 | 23 | 21 | 19
| 35° | 1558 | 14 | 13 | 12 | 1764 | 16 | 15 | 13 | 2149 | 21 | 19 | 17
| 40° | 1447 | 13 | 12 | 11 | 1643 | 15 | 14 | 12 | 2010 | 19 | 17 | 16
Tc (C°) | Ta (C°) | MGM 315 S |  |  |  | MGM 320 S |  |  |  | MGM 330 S
|  | P (Вт) | V100 (м³) | V80 (м³) | V60 (м³) | P (Вт) | V100 (м³) | V80 (м³) | V60 (м³) | P (Вт) | V100 (м³) | V80 (м³) | V60 (м³)
10° | 30° | 4536 | 58 | 53 | 48 | 5057 | 66 | 60 | 55 | 5384 | 89 | 81 | 74
| 35° | 4216 | 53 | 48 | 44 | 4741 | 61 | 56 | 51 | 5027 | 82 | 75 | 68
| 40° | 3897 | 48 | 44 | 40 | 4406 | 56 | 51 | 46 | 4670 | 75 | 68 | 63
5° | 30° | 3996 | 49 | 45 | 41 | 4455 | 56 | 51 | 46 | 4713 | 76 | 69 | 63
| 35° | 3712 | 45 | 41 | 37 | 4149 | 52 | 47 | 43 | 4384 | 69 | 63 | 58
| 40° | 3430 | 40 | 36 | 33 | 3843 | 47 | 43 | 39 | 4057 | 63 | 58 | 53
0° | 30° | 3481 | 41 | 37 | 34 | 3922 | 48 | 44 | 40 | 4123 | 64 | 58 | 53
| 35° | 3221 | 37 | 34 | 31 | 3652 | 44 | 40 | 37 | 3836 | 59 | 54 | 49
| 40° | 2964 | 33 | 30 | 27 | 3381 | 40 | 36 | 33 | 3551 | 53 | 48 | 44
-5° | 30° | 2964 | 33 | 30 | 27 | 3354 | 39 | 35 | 32 | 3517 | 52 | 48 | 44
| 35° | 2730 | 30 | 27 | 25 | 3110 | 35 | 32 | 29 | 3259 | 48 | 44 | 40
| 40° | 2498 | 26 | 24 | 22 | 2865 | 32 | 29 | 27 | 3000 | 43 | 39 | 36
Tc (C°) | Ta (C°) | MGM 425 S |  |  |  | MGM 435 S
|  | P (Вт) | V100 (м³) | V80 (м³) | V60 (м³) | P (Вт) | V100 (м³) | V80 (м³) | V60 (м³)
10° | 30° | 8326 | 120 | 109 | 100 | 8570 | 145 | 130 | 114
| 35° | 7796 | 111 | 101 | 92 | 8040 | 136 | 121 | 106
| 40° | 7259 | 102 | 93 | 85 | 7503 | 125 | 111 | 97
5° | 30° | 7274 | 102 | 93 | 85 | 7518 | 124 | 110 | 96
| 35° | 6786 | 94 | 86 | 78 | 7030 | 113 | 101 | 88
| 40° | 6292 | 86 | 78 | 71 | 6473 | 105 | 93 | 81
0° | 30° | 6334 | 87 | 79 | 72 | 6578 | 105 | 92 | 80
| 35° | 5906 | 80 | 73 | 66 | 6150 | 98 | 86 | 75
| 40° | 5470 | 73 | 66 | 61 | 5714 | 91 | 79 | 69
-5° | 30° | 5385 | 71 | 65 | 59 | 5629 | 90 | 77 | 68
| 35° | 4985 | 65 | 59 | 54 | 5229 | 80 | 70 | 61
| 40° | 4584 | 58 | 53 | 48 | 4828 | 70 | 64 | 55
Tc (C°) | Ta (C°) | BGM 112 S |  |  |  | BGM 117 S
|  | P (Вт) | V120 (м³) | V100 (м³) | V80 (м³) | P (Вт) | V120 (м³) | V100 (м³) | V80 (м³)
-15° | 30° | 1166 | 8.2 | 7.3 | 6.4 | 1505 | 13 | 12 | 10
| 35° | 1112 | 7.6 | 6.8 | 5.9 | 1451 | 12 | 11 | 9.4
| 40° | 1057 | 7 | 6.2 | 5.5 | 1396 | 11 | 9.8 | 8.6
-20° | 30° | 968 | 6 | 5.3 | 4.7 | 1238 | 9.1 | 8.1 | 7.1
| 35° | 923 | 5.5 | 4.9 | 4.3 | 1185 | 8.4 | 7.5 | 6.6
| 40° | 875 | 5 | 4.4 | 3.9 | 1130 | 7.8 | 6.9 | 6.1
Tc (C°) | Ta (C°) | BGM 218 S |  |  |  | BGM 220 S
|  | P (Вт) | V120 (м³) | V100 (м³) | V80 (м³) | P (Вт) | V120 (м³) | V100 (м³) | V80 (м³)
-15° | 30° | 1808 | 17 | 15 | 13 | 2098 | 21 | 19 | 16
| 35° | 1737 | 16 | 14 | 12 | 1958 | 18 | 16 | 14
| 40° | 1657 | 15 | 13 | 12 | 1819 | 17 | 15 | 13
-20° | 30° | 1487 | 12 | 11 | 9.4 | 1779 | 16 | 14 | 12
| 35° | 1423 | 11 | 9.8 | 8.6 | 1654 | 15 | 13 | 12
| 40° | 1353 | 11 | 9.8 | 8.6 | 1528 | 13 | 12 | 10
* ПРИ УСТАНОВЛЕННОМ ТРВ
-25° (*) | 30° | 1190 | 8.5 | 7.6 | 6.6 | 1459 | 12 | 11 | 9.4
| 35° | 1133 | 7.8 | 6.9 | 6.1 | 1347 | 10 | 8.9 | 7.8
| 40° | 1069 | 7.1 | 6.3 | 5.5 | 1234 | 9 | 8 | 7
Tc (C°) | Ta (C°) | BGM 320 S |  |  |  | BGM 330 S |  |  |  | BGM 340 S
|  | P (Вт) | V120 (м³) | V100 (м³) | V80 (м³) | P (Вт) | V120 (м³) | V100 (м³) | V80 (м³) | P (Вт) | V120 (м³) | V100 (м³) | V80 (м³)
-15° | 30° | 2858 | 35 | 31 | 27 | 3362 | 45 | 40 | 35 | 3751 | 54 | 48 | 42
| 35° | 2632 | 31 | 28 | 24 | 3155 | 41 | 36 | 32 | 3451 | 47 | 42 | 37
| 40° | 2409 | 26 | 23 | 20 | 2945 | 37 | 33 | 29 | 3128 | 41 | 36 | 32
-20° | 30° | 2392 | 26 | 23 | 20 | 2820 | 34 | 30 | 27 | 3246 | 43 | 38 | 34
| 35° | 2192 | 22 | 20 | 17 | 2650 | 31 | 28 | 24 | 2985 | 38 | 34 | 30
| 40° | 1995 | 19 | 17 | 15 | 2469 | 28 | 25 | 22 | 2703 | 32 | 28 | 25
* ПРИ УСТАНОВЛЕННОМ ТРВ
-25° (*) | 30° | 1964 | 18 | 16 | 14 | 2328 | 25 | 22 | 20 | 2521 | 31 | 28 | 25
| 35° | 1791 | 17 | 15 | 13 | 2180 | 22 | 20 | 17 | 2303 | 28 | 25 | 22
| 40° | 1620 | 14 | 12 | 11 | 2021 | 19 | 17 | 15 | 2158 | 23 | 20 | 17
Tc (C°) | Ta (C°) | BGM 415 S |  |  |  | BGM 425 S |  |  |  | BGM 435 S
|  | P (Вт) | V120 (м³) | V100 (м³) | V80 (м³) | P (Вт) | V120 (м³) | V100 (м³) | V80 (м³) | P (Вт) | V120 (м³) | V100 (м³) | V80 (м³)
-15° | 30° | 4804 | 77 | 69 | 60 | 5414 | 91 | 81 | 71 | 5754 | 100 | 90 | 80
| 35° | 4442 | 69 | 61 | 54 | 4996 | 81 | 72 | 63 | 5336 | 91 | 81 | 72
| 40° | 4065 | 60 | 53 | 47 | 4588 | 72 | 64 | 56 | 4929 | 81 | 73 | 65
-20° | 30° | 3923 | 57 | 51 | 44 | 4515 | 70 | 62 | 55 | 4859 | 79 | 71 | 64
| 35° | 3584 | 50 | 44 | 39 | 4113 | 61 | 54 | 48 | 4453 | 70 | 63 | 57
| 40° | 3230 | 43 | 38 | 34 | 3724 | 53 | 47 | 41 | 4064 | 62 | 56 | 50
-25° | 30° | 3180 | 42 | 37 | 33 | 3720 | 52 | 46 | 39 | 3913 | 57 | 51 | 44
| 35° | 2869 | 35 | 31 | 27 | 3486 | 46 | 41 | 33 | 3742 | 51 | 45 | 40
| 40° | 2522 | 29 | 26 | 23 | 3210 | 40 | 35 | 26 | 3459 | 45 | 40 | 30
ООО ПК «Технохолод Урал»
Тел: (343)305-80-70; 389-00-93; +7 982 712 5362; E-mail: zakazholod@yandex.ru ; www.tholod.ru
факт. адрес г. Екатеринбург, ул. Павла Шаманова 5/1

## GM 5 габарит
ООО ПК "Технохолод Урал"
- официальный диллер производителя ТМ "Север" в УрФО
В прайсе представлены розничные цены, действует система скидок !!
МОНОБЛОКИ НАСТЕННОГО ТИПА 5 габарит (Серия GM), ТМ "СЕВЕР"
2022-06-27
МОДЕЛЬ |  | Габ. | Объем, м³ | Фреон, л (R404A) | Напряжение |  | Температура, °C |  |  | Габариты уп. |  | Вес (брутто) | Цена
[5 empty] | V/Ph/Hz |  | Внутр. |  | Окруж. | (ДхШхВ) cм |  | кг | Руб
СРЕДНЕТЕМПЕРАТУРНЫЕ (-5ºС+10ºС)
MGM 525 S (с ВПУ) |  | 5 | 100-254 | 3 | 380/3~/50 |  | -5° +10° |  | 30 | 200х1520х125 |  | 410 | 488260.9682
MGM 527 S (с ВПУ) |  | 5 | 70-357 | 4.5 | 380/3~/50 |  | -5° +10° |  | 30 | 200х1520х125 |  | 420 | 524116.8493
MGM 529 S (с ВПУ) |  | 5 | 76-404 | 4 | 380/3~/50 |  | -5° +10° |  | 30 | 200х1520х125 |  | 437 | 584142.4529
MGM 531 S (с ВПУ) |  | 5 | 90-459 | 4 | 380/3~/50 |  | -5° +10° |  | 30 | 200х1520х125 |  | 438 | 602657.3723
МОДЕЛЬ |  | Габ. | Объем, м³ | Фреон, л (R404A) | Напряжение |  | Температура, °C |  |  | Габариты уп. |  | Вес (брутто) | Цена
[5 empty] | V/Ph/Hz |  | Внутр. |  | Окруж. | (ДхШхВ) cм |  | кг | Руб
НИЗКОТЕМПЕРАТУРНЫЕ (-20ºС-15ºС)
BGM 535 S (с ВПУ) |  | 5 | 56-137 | 3.5 | 380/3~/50 |  | -20° -15° |  | 30 | 200х1520х125 |  | 441 | 610158.4555
BGM 545 S (с ВПУ) |  | 5 | 37-148 | 3,5 | 380/3~/50 |  | -20° -15° |  | 30 | 200х1520х125 |  | 436 | 651282.1634
НИЗКОТЕМПЕРАТУРНЫЕ (-25ºС-15ºС)
BGM 537 S (с ВПУ) |  | 5 | 86-196 | 4.5 | 380/3~/50 |  | -25° -15° |  | 30 | 200х1520х125 |  | 462 | 643722.4475
BGM 547 S (с ВПУ) |  | 5 | 63-210 | 4 | 380/3~/50 |  | -25° -15° |  | 30 | 200х1520х125 |  | 455 | 684846.1554
* - Зимний комплект / ТРВ - установлены производителем
ДОПОЛНИТЕЛЬНЫЕ ОПЦИИ:
A | Терморегулирующий вентиль со вставкой (для GM-2, GM-3) | [11 empty] | 7473.9463
Н | Концевой выключатель вентилятора испартеля | [11 empty] | 2191.3605
КОНТРОЛЛЕРЫ УПРАВЛЕНИЯ (наценка к розничной стоимости холодильной машины)
"DANFOSS" |  |  | AK-CC 210 + Сетевая карта EKA 178A | [9 empty] | 17246.9833
"CAREL" (PJ Easy) |  |  | PJEZC0H000 + Сетевая карта RS48505 | [9 empty] | 5892.2123
"CAREL" (MasterCella) |  |  | MD 33 D0EN00 + Интерфейс RS485 для MasterCella 2 (MD33); IROPSEM10 | [9 empty] | 31476.2515
"CAREL" |  |  | IR33C0HB00 + Сетевая карта RS485 IROPZ48505 | [9 empty] | 16528.359
¹ - при условии установки "Зимнего комплекта"
Tc (C°) | Ta (C°) | MGМ(F) 525 S |  |  |  | MGМ(F) 527 S |  |  |  | MGМ(F) 529 S |  |  |  | MGМ(F) 531 S
|  | P (Вт) | V100 (м³) | V80 (м³) | V60 (м³) | P (Вт) | V100 (м³) | V80 (м³) | V60 (м³) | P (Вт) | V100 (м³) | V80 (м³) | V60 (м³) | P (Вт) | V100 (м³) | V80 (м³) | V60 (м³)
10° | 30° | 8621 | 254 | 230 | 208 | 10023 | 357 | 332 | 293 | 12118 | 404 | 368 | 325 | 12433 | 459 | 418 | 381
| 35° | 8621 | 235 | 213 | 193 | 10023 | 332 | 310 | 273 | 12118 | 371 | 338 | 299 | 12433 | 423 | 385 | 351
| 40° | 8505 | 215 | 194 | 176 | 9521 | 307 | 289 | 254 | 12005 | 338 | 308 | 273 | 12278 | 387 | 352 | 321
5° | 30° | 8317 | 210 | 189 | 171 | 9215 | 300 | 282 | 249 | 11218 | 331 | 301 | 269 | 12280 | 388 | 353 | 322
| 35° | 7925 | 199 | 180 | 163 | 8713 | 257 | 237 | 207 | 10261 | 280 | 254 | 221 | 11253 | 315 | 289 | 259
| 40° | 6675 | 181 | 163 | 148 | 8246 | 205 | 188 | 162 | 8715 | 220 | 199 | 174 | 9693 | 242 | 225 | 196
0° | 30° | 7852 | 183 | 165 | 149 | 8540 | 266 | 243 | 209 | 9196 | 288 | 262 | 227 | 10097 | 321 | 291 | 250
| 35° | 6574 | 167 | 151 | 136 | 7400 | 199 | 181 | 155 | 7932 | 215 | 195 | 168 | 8815 | 242 | 219 | 188
| 40° | 5551 | 152 | 137 | 124 | 6263 | 131 | 118 | 100 | 6663 | 141 | 127 | 108 | 7515 | 162 | 146 | 125
-5° | 30° | 5750 | 151 | 136 | 123 | 6497 | 228 | 198 | 161 | 7038 | 251 | 218 | 179 | 7818 | 285 | 247 | 204
| 35° | 5026 | 137 | 123 | 111 | 5548 | 162 | 142 | 115 | 6001 | 179 | 155 | 127 | 6750 | 206 | 179 | 147
| 40° | 4193 | 123 | 111 | 100 | 4607 | 97 | 86 | 70 | 4968 | 107 | 92 | 76 | 5672 | 127 | 111 | 90
Tc (C°) | Ta (C°) | BGМ(F) 535 S |  |  |  | BGМ(F) 537 S |  |  |  | BGМ(F) 545 S |  |  |  | BGМ(F) 547 S
|  | P (Вт) | V120 (м³) | V100 (м³) | V80 (м³) | P (Вт) | V120 (м³) | V100 (м³) | V80 (м³) | P (Вт) | V120 (м³) | V100 (м³) | V80 (м³) | P (Вт) | V120 (м³) | V100 (м³) | V80 (м³)
-15° | 30° | 7735 | 137 | 120 | 103 | 8213 | 148 | 129 | 110 | 10685 | 196 | 172 | 147 | 11585 | 210 | 184 | 157
| 35° | 6692 | 120 | 105 | 90 | 7143 | 131 | 114 | 101 | 9145 | 175 | 153 | 131 | 10144 | 186 | 164 | 138
| 40° | 5743 | 104 | 91 | 77 | 6233 | 115 | 100 | 93 | 7576 | 153 | 133 | 114 | 8504 | 163 | 144 | 120
-20° | 30° | 5605 | 103 | 90 | 76 | 6112 | 111 | 98 | 91 | 7483 | 151 | 130 | 111 | 8490 | 161 | 142 | 121
| 35° | 4782 | 90 | 78 | 66 | 5101 | 97 | 85 | 77 | 6388 | 135 | 117 | 100 | 7184 | 144 | 126 | 107
| 40° | 4004 | 77 | 67 | 56 | 4312 | 78 | 68 | 58 | 5282 | 117 | 101 | 86 | 6221 | 123 | 107 | 90
-25° | 30° |  |  |  |  | 4281 | 75 | 65 | 55 |  |  |  |  | 6198 | 117 | 101 | 86
| 35° |  |  |  |  | 3495 | 63 | 54 | 45 |  |  |  |  | 5187 | 102 | 88 | 74
| 40° |  |  |  |  | 2716 | 52 | 44 | 37 |  |  |  |  | 4198 | 88 | 75 | 63
Tc - температура в камере (C°)
Ta - окружающая температура воздуха (C°)
ООО ПК «Технохолод Урал»
Тел: (343)305-80-70; 389-00-93; +7 982 712 5362; E-mail: zakazholod@yandex.ru ; www.tholod.ru
факт. адрес г. Екатеринбург, ул. Павла Шаманова 5/1

## Моноблоки GM-i (врезные)
ООО ПК "Технохолод Урал"
- официальный диллер производителя ТМ "Север" в УрФО
В прайсе представлены розничные цены, действует система скидок !!
МОНОБЛОКИ ВРЕЗНЫЕ НАСТЕННОГО ТИПА (Серия GM-i), ТМ "СЕВЕР"
2022-06-27
МОДЕЛЬ |  | Габ. | Объем, м³ | Фреон, л (R404A) | Напряжение |  | Температура, °C |  |  | Габариты уп. |  | Вес (брутто) | Цена
[5 empty] | V/Ph/Hz |  | Внутр. |  | Окруж. | (ДхШхВ) cм |  | кг | Руб
СРЕДНЕТЕМПЕРАТУРНЫЕ (-5ºС+10ºС)
MGM-i 103 S |  | 1 | 4 - 10 | 0.8 | 220/1~/50 |  | -5° +10° |  | 30 | 105х65х110 |  | 94 | 69104.5355
MGM-i 105 S |  | 1 | 5,5 - 11,4 | 1.1 | 220/1~/50 |  | -5° +10° |  | 30 | 105х65х110 |  | 96 | 81952.3213
MGM-i 107 S |  | 1 | 6,5 - 12,6 | 0.8 | 220/1~/50 |  | -5° +10° |  | 30 | 105х65х110 |  | 103 | 85836.9483
MGM-i 110 S |  | 1 | 9,7 - 16 | 0.7 | 220/1~/50 |  | -5° +10° |  | 30 | 105х65х110 |  | 104 | 97089.0587
MGM-i 211 S |  | 2 | 12,5 - 26 | 2 | 220/1~/50 |  | -5° +10° |  | 30 | 120х82х110 |  | 132 | 101609.928
MGM-i 212 S |  | 2 | 15,7 - 31 | 1.6 | 380/3~/50 |  | -5° +10° |  | 30 | 120х82х110 |  | 130 | 120877.1708
MGM-i 213 S |  | 2 | 21 - 35 | 1.7 | 380/3~/50 |  | -5° +10° |  | 30 | 120х82х110 |  | 131 | 153259.624
MGM-i 315 S |  | 3 | 30 - 53 | 2 | 380/3~/50 |  | -5° +10° |  | 30 | 126х96х110 |  | 146 | 176823.6572
MGM-i 320 S |  | 3 | 35 - 60 | 2.3 | 380/3~/50 |  | -5° +10° |  | 30 | 126х96х110 |  | 158 | 200638.6385
MGM-i 330 S |  | 3 | 48 - 81 | 1.8 | 380/3~/50 |  | -5° +10° |  | 30 | 126х96х110 |  | 157 | 215723.4119
МОДЕЛЬ |  | Габ. | Объем, м³ | Фреон, л (R404A) | Напряжение |  | Температура, °C |  |  | Габариты уп. |  | Вес (брутто) | Цена
[5 empty] | V/Ph/Hz |  | Внутр. |  | Окруж. | (ДхШхВ) cм |  | кг | Руб
НИЗКОТЕМПЕРАТУРНЫЕ (-20ºС-15ºС)
BGM-i 112 S |  | 1 | 2,6 - 7,4 | 0.8 | 220/1~/50 |  | -20° -15° |  | 30 | 105х65х110 |  | 105 | 91793.7988
BGM-i 117 S |  | 1 | 4,7 - 11 | 0.7 | 220/1~/50 |  | -20° -15° |  | 30 | 105х65х110 |  | 106 | 104358.9511
НИЗКОТЕМПЕРАТУРНЫЕ (-20ºС-15ºС)
Для моделей 2/3 габаритов ВОЗМОЖНО ИСПОЛНЕНИЕ до -25ºС (при условии использования ТРВ)
BGM-i 218 S |  | 2 | 6 - 15 | 1.4 | 220/1~/50 |  | -20° -15° |  | 30 | 120х82х110 |  | 133 | 114313.2285
BGM-i 220 S |  | 2 | 7,2 - 19 | 1,8 | 380/3~/50 |  | -20° -15° |  | 30 | 120х82х110 |  | 138 | 136273.2212
BGM-i 320 S |  | 3 | 16 - 31 | 2.9 | 380/3~/50 |  | -20° -15° |  | 30 | 126х96х110 |  | 156 | 180614.3687
BGM-i 330 S |  | 3 | 22 - 40 | 2.4 | 380/3~/50 |  | -20° -15° |  | 30 | 126х96х110 |  | 159 | 196343.2424
BGM-i 340 S |  | 3 | 31 - 50 | 1.7 | 380/3~/50 |  | -20° -15° |  | 30 | 126х96х110 |  | 169 | 233547.7027
ДОПОЛНИТЕЛЬНЫЕ ОПЦИИ:
ЗИМНИЙ КОМПЛЕКТ (регулятор скорости вращения вентилятора, ТЭН подогрева картера компрессора, дополнительный | [12 empty] | 13824.9628
термодатчик и комплект проводов) | [12 empty] | 0
A | Терморегулирующий вентиль со вставкой (для GM-2, GM-3) | [11 empty] | 7473.9463
Н | Концевой выключатель вентилятора испарителя | [11 empty] | 2191.3605
КОНТРОЛЛЕРЫ УПРАВЛЕНИЯ (наценка к розничной стоимости холодильной машины)
"DANFOSS" |  |  | AK-CC 210 + Сетевая карта EKA 178A | [9 empty] | 17246.9833
"CAREL" (PJ Easy) |  |  | Контроллер PJEZC0H000 + Сетевая карта RS48505 | [9 empty] | 5892.2123
"CAREL" (MasterCella) |  |  | MD 33 D0EN00 + Интерфейс RS485 для MasterCella 2 (MD33); IROPSEM10 | [9 empty] | 31476.2515
"CAREL" |  |  | IR33C0HB00 + Сетевая карта RS485 IROPZ48505 | [9 empty] | 16528.359
¹ - при условии установки "Зимнего комплекта"
Таблица подбора моноблоков "СЕВЕР"
Tc (C°) | Ta (C°) | MGM-i 103 S |  |  |  | MGM-i 105 S |  |  |  | MGM-i 107 S |  |  |  | MGM-i 110 S
|  | P (Вт) | V100 (м³) | V80 (м³) | V60 (м³) | P (Вт) | V100 (м³) | V80 (м³) | V60 (м³) | P (Вт) | V100 (м³) | V80 (м³) | V60 (м³) | P (Вт) | V100 (м³) | V80 (м³) | V60 (м³)
10° | 30° | 1133 | 8.8 | 8 | 7.3 | 1415 | 12 | 11 | 10 | 1676 | 15 | 14 | 12 | 1901 | 17 | 15 | 14
| 35° | 1055 | 7.9 | 7.2 | 6.6 | 1330 | 11 | 10 | 9.1 | 1581 | 14 | 13 | 12 | 1801 | 17 | 15 | 14
| 40° | 979 | 7.1 | 6.5 | 5.9 | 1246 | 10 | 9.1 | 8.3 | 1486 | 13 | 12 | 11 | 1701 | 16 | 15 | 13
5° | 30° | 980 | 7.1 | 6.5 | 5.9 | 1188 | 9.4 | 8.6 | 7.8 | 1500 | 13 | 12 | 11 | 1697 | 16 | 15 | 13
| 35° | 910 | 6.4 | 5.8 | 5.3 | 1113 | 8.6 | 7.8 | 7.1 | 1416 | 12 | 11 | 10 | 1606 | 14 | 13 | 12
| 40° | 844 | 5.7 | 5.2 | 4.7 | 1039 | 7.8 | 7.1 | 6.5 | 1332 | 11 | 10 | 9.1 | 1514 | 13 | 12 | 11
0° | 30° | 840 | 5.7 | 5.2 | 4.7 | 1032 | 7.7 | 7 | 6.4 | 1323 | 11 | 10 | 9.1 | 1510 | 13 | 12 | 11
| 35° | 779 | 5.1 | 4.6 | 4.2 | 965 | 7 | 6.4 | 5.8 | 1247 | 10 | 9.1 | 8.3 | 1431 | 12 | 11 | 10
| 40° | 721 | 4.5 | 4.1 | 3.7 | 899 | 6.3 | 5.7 | 5.2 | 1171 | 9.2 | 8.4 | 7.6 | 1352 | 11 | 10 | 9.1
-5° | 30° | 704 | 4.4 | 4 | 3.7 | 877 | 6.1 | 5.6 | 5.1 | 1144 | 8.9 | 8.1 | 7.4 | 1309 | 11 | 10 | 9.1
| 35° | 652 | 3.9 | 3.5 | 3.2 | 818 | 5.5 | 5 | 4.6 | 1075 | 8.2 | 7.5 | 6.8 | 1237 | 10 | 9.1 | 8.3
| 40° | 602 | 3.5 | 3.2 | 2.9 | 760 | 4.9 | 4.5 | 4.1 | 1006 | 7.4 | 6.7 | 6.1 | 1164 | 9.2 | 8.4 | 7.6
Tc (C°) | Ta (C°) | MGM-i 211 S |  |  |  | MGM-i 212 S |  |  |  | MGM-i 213 S
|  | P (Вт) | V100 (м³) | V80 (м³) | V60 (м³) | P (Вт) | V100 (м³) | V80 (м³) | V60 (м³) | P (Вт) | V100 (м³) | V80 (м³) | V60 (м³)
10° | 30° | 2718 | 29 | 26 | 24 | 3030 | 34 | 31 | 28 | 3307 | 38 | 35 | 32
| 35° | 2553 | 27 | 25 | 22 | 2860 | 32 | 29 | 27 | 3112 | 35 | 32 | 29
| 40° | 2389 | 24 | 22 | 20 | 2689 | 29 | 26 | 24 | 2915 | 32 | 29 | 27
5° | 30° | 2274 | 23 | 21 | 19 | 2664 | 29 | 26 | 24 | 2971 | 33 | 30 | 27
| 35° | 2129 | 21 | 19 | 17 | 2506 | 26 | 24 | 22 | 2799 | 31 | 28 | 26
| 40° | 1986 | 18 | 16 | 15 | 2348 | 24 | 22 | 20 | 2625 | 28 | 25 | 23
0° | 30° | 1972 | 18 | 16 | 15 | 2324 | 23 | 21 | 19 | 2633 | 28 | 25 | 23
| 35° | 1843 | 17 | 15 | 14 | 2178 | 21 | 19 | 17 | 2476 | 26 | 24 | 22
| 40° | 1716 | 16 | 15 | 13 | 2032 | 19 | 17 | 16 | 2318 | 23 | 21 | 19
-5° | 30° | 1672 | 15 | 14 | 12 | 1887 | 18 | 16 | 15 | 2289 | 23 | 21 | 19
| 35° | 1558 | 14 | 13 | 12 | 1764 | 16 | 15 | 13 | 2149 | 21 | 19 | 17
| 40° | 1447 | 13 | 12 | 11 | 1643 | 15 | 14 | 12 | 2010 | 19 | 17 | 16
Tc (C°) | Ta (C°) | MGM-i 315 S |  |  |  | MGM-i 320 S |  |  |  | MGM-i 330 S
|  | P (Вт) | V100 (м³) | V80 (м³) | V60 (м³) | P (Вт) | V100 (м³) | V80 (м³) | V60 (м³) | P (Вт) | V100 (м³) | V80 (м³) | V60 (м³)
10° | 30° | 4536 | 58 | 53 | 48 | 5057 | 66 | 60 | 55 | 5384 | 89 | 81 | 74
| 35° | 4216 | 53 | 48 | 44 | 4741 | 61 | 56 | 51 | 5027 | 82 | 75 | 68
| 40° | 3897 | 48 | 44 | 40 | 4406 | 56 | 51 | 46 | 4670 | 75 | 68 | 63
5° | 30° | 3996 | 49 | 45 | 41 | 4455 | 56 | 51 | 46 | 4713 | 76 | 69 | 63
| 35° | 3712 | 45 | 41 | 37 | 4149 | 52 | 47 | 43 | 4384 | 69 | 63 | 58
| 40° | 3430 | 40 | 36 | 33 | 3843 | 47 | 43 | 39 | 4057 | 63 | 58 | 53
0° | 30° | 3481 | 41 | 37 | 34 | 3922 | 48 | 44 | 40 | 4123 | 64 | 58 | 53
| 35° | 3221 | 37 | 34 | 31 | 3652 | 44 | 40 | 37 | 3836 | 59 | 54 | 49
| 40° | 2964 | 33 | 30 | 27 | 3381 | 40 | 36 | 33 | 3551 | 53 | 48 | 44
-5° | 30° | 2964 | 33 | 30 | 27 | 3354 | 39 | 35 | 32 | 3517 | 52 | 48 | 44
| 35° | 2730 | 30 | 27 | 25 | 3110 | 35 | 32 | 29 | 3259 | 48 | 44 | 40
| 40° | 2498 | 26 | 24 | 22 | 2865 | 32 | 29 | 27 | 3000 | 43 | 39 | 36
Tc (C°) | Ta (C°) | BGM-i 112 S |  |  |  | BGM-i 117 S
|  | P (Вт) | V120 (м³) | V100 (м³) | V80 (м³) | P (Вт) | V120 (м³) | V100 (м³) | V80 (м³)
-15° | 30° | 1166 | 8.2 | 7.3 | 6.4 | 1505 | 13 | 12 | 10
| 35° | 1112 | 7.6 | 6.8 | 5.9 | 1451 | 12 | 11 | 9.4
| 40° | 1057 | 7 | 6.2 | 5.5 | 1396 | 11 | 9.8 | 8.6
-20° | 30° | 968 | 6 | 5.3 | 4.7 | 1238 | 9.1 | 8.1 | 7.1
| 35° | 923 | 5.5 | 4.9 | 4.3 | 1185 | 8.4 | 7.5 | 6.6
| 40° | 875 | 5 | 4.4 | 3.9 | 1130 | 7.8 | 6.9 | 6.1
Tc (C°) | Ta (C°) | BGM-i 218 S |  |  |  | BGM-i 220 S
|  | P (Вт) | V120 (м³) | V100 (м³) | V80 (м³) | P (Вт) | V120 (м³) | V100 (м³) | V80 (м³)
-15° | 30° | 1808 | 17 | 15 | 13 | 2098 | 21 | 19 | 16
| 35° | 1737 | 16 | 14 | 12 | 1958 | 18 | 16 | 14
| 40° | 1657 | 15 | 13 | 12 | 1819 | 17 | 15 | 13
-20° | 30° | 1487 | 12 | 11 | 9.4 | 1779 | 16 | 14 | 12
| 35° | 1423 | 11 | 9.8 | 8.6 | 1654 | 15 | 13 | 12
| 40° | 1353 | 11 | 9.8 | 8.6 | 1528 | 13 | 12 | 10
ПРИ УСТАНОВЛЕНОМ ТРВ
-25° (*) | 30° | 1190 | 8.5 | 7.6 | 6.6 | 1459 | 12 | 11 | 9.4
| 35° | 1133 | 7.8 | 6.9 | 6.1 | 1347 | 10 | 8.9 | 7.8
| 40° | 1069 | 7.1 | 6.3 | 5.5 | 1234 | 9 | 8 | 7
Tc (C°) | Ta (C°) | BGM-i 320 S |  |  |  | BGM-i 330 S |  |  |  | BGM-i 340 S
|  | P (Вт) | V120 (м³) | V100 (м³) | V80 (м³) | P (Вт) | V120 (м³) | V100 (м³) | V80 (м³) | P (Вт) | V120 (м³) | V100 (м³) | V80 (м³)
-15° | 30° | 2858 | 35 | 31 | 27 | 3362 | 45 | 40 | 35 | 3751 | 54 | 48 | 42
| 35° | 2632 | 31 | 28 | 24 | 3155 | 41 | 36 | 32 | 3451 | 47 | 42 | 37
| 40° | 2409 | 26 | 23 | 20 | 2945 | 37 | 33 | 29 | 3128 | 41 | 36 | 32
-20° | 30° | 2392 | 26 | 23 | 20 | 2820 | 34 | 30 | 27 | 3246 | 43 | 38 | 34
| 35° | 2192 | 22 | 20 | 17 | 2650 | 31 | 28 | 24 | 2985 | 38 | 34 | 30
| 40° | 1995 | 19 | 17 | 15 | 2469 | 28 | 25 | 22 | 2703 | 32 | 28 | 25
ПРИ УСТАНОВЛЕННОМ ТРВ
-25° (*) | 30° | 1964 | 18 | 16 | 14 | 2328 | 25 | 22 | 20 | 2521 | 31 | 28 | 25
| 35° | 1791 | 17 | 15 | 13 | 2180 | 22 | 20 | 17 | 2303 | 28 | 25 | 22
| 40° | 1620 | 14 | 12 | 11 | 2021 | 19 | 17 | 15 | 2158 | 23 | 20 | 17
ООО ПК «Технохолод Урал»
Тел: (343)305-80-70; 389-00-93; +7 982 712 5362; E-mail: zakazholod@yandex.ru ; www.tholod.ru
факт. адрес г. Екатеринбург, ул. Павла Шаманова 5/1

## Сплит-системы GSF (5 габ.)
ООО ПК "Технохолод Урал"
- официальный диллер производителя ТМ "Север" в УрФО
В прайсе представлены розничные цены, действует система скидок !!
СПЛИТ-СИСТЕМЫ НАПОЛЬНО-НАСТЕННОГО ТИПА (Серия GSF-5), ТМ "СЕВЕР"
2022-06-27
МОДЕЛЬ |  | Габ. | Объем, м³ | Фреон, л (R404A) | Напряжение |  | Температура, °C |  |  | Габариты уп. |  | Вес (брутто) | Цена
[5 empty] | V/Ph/Hz |  | Внутр. |  | Окруж. | (ДхШхВ) cм |  | кг | Руб
СРЕДНЕТЕМПЕРАТУРНЫЕ (-5ºС+10ºС)
MGSF 525 S (с ВПУ)* |  | 5 | 136 - 230 | 4 | 380/3~/50 |  | -5° +10° |  | 30 | 200х85х125 |  | 268 | 454939.7549
[10 empty] | 220х110х90 |  |  | 0
MGSF 527 S (с ВПУ)* |  | 5 | 162 - 332 | 4 | 380/3~/50 |  | -5° +10° |  | 30 | 200х85х125 |  | 244 | 487537.9222
[10 empty] | 220х110х90 |  |  | 0
MGSF 529 S (с ВПУ)* |  | 5 | 179 - 368 | 4 | 380/3~/50 |  | -5° +10° |  | 30 | 200х85х125 |  | 268 | 542106.6018
[10 empty] | 220х110х90 |  |  | 0
MGSF 531 S (с ВПУ)* |  | 5 | 206 - 418 | 4 | 380/3~/50 |  | -5° +10° |  | 30 | 200х85х125 |  | 244 | 558938.2532
[10 empty] | 220х110х90 |  |  | 0
МОДЕЛЬ |  | Габ. | Объем, м³ | Фреон, л (R404A) | Напряжение |  | Температура, °C |  |  | Габариты уп. |  | Вес (брутто) | Цена
[5 empty] | V/Ph/Hz |  | Внутр. |  | Окруж. | (ДхШхВ) cм |  | кг | Руб
НИЗКОТЕМПЕРАТУРНЫЕ (-20ºС-15ºС)
BGSF 535 S (с ВПУ)* |  | 5 | 65 - 120 | 4 | 380/3~/50 |  | -20° -15° |  | 30 | 200х85х125 |  | 285 | 565757.0726
[10 empty] | 220х110х90 |  |  | 0
BGSF 545 S (с ВПУ)* |  | 5 | 101 - 172 | 4 | 380/3~/50 |  | -20° -15° |  | 30 | 200х85х125 |  | 290 | 603141.3792
[10 empty] | 220х110х90 |  |  | 0
НИЗКОТЕМПЕРАТУРНЫЕ (-25ºС-15ºС)
BGSF 537 S (с ВПУ)* |  | 5 | 65 - 120 | 4 | 380/3~/50 |  | -25° -15° |  | 30 | 200х85х125 |  | 285 | 596269.5818
[10 empty] | 220х110х90 |  |  | 0
BGSF 547 S (с ВПУ)* |  | 5 | 101 - 172 | 4 | 380/3~/50 |  | -25° -15° |  | 30 | 200х85х125 |  | 290 | 633653.8883
[10 empty] | 220х110х90 |  |  | 0
* - Выносной пульт управления / Зимний комплект / ТРВ - установлены производителем
ЗИМНИЙ КОМПЛЕКТ на -40°C
ЗИМНИЙ КОМПЛЕКТ на -40 °C (GSF-5) | [12 empty] | 20552.2595
Зимний комплект на GSF-5 на -40°C состоит только из комплекта опций B, C, D, E, L
A | Терморегулирующий вентиль со вставкой (установлен производителем) | [11 empty] | ***
B | Ресивер | [11 empty] | 4024.2961
C | Вентиль соленоидный с катушкой | [11 empty] | 5748.9944
D | Клапан обратный, NRV | [11 empty] | 3449.3967
E | Обогрев ресивера | [11 empty] | 3449.3967
F | Клапан регулирования давления конденсации, KVR | [11 empty] | 18324.9198
G | Клапан регулирования перепада, NRD | [11 empty] | 9054.6662
Н | Концевой выключатель вентилятора испарителя | [11 empty] | 2191.8041
K | Таймер задержки включения компрессора | [11 empty] | 4742.9204
L | Сдвоенное реле высокого и низкого давления | [11 empty] | 3880.5712
O | Маслоотделитель | [11 empty] | 9342.116
КОНТРОЛЛЕРЫ УПРАВЛЕНИЯ (наценка к розничной стоимости холодильной машины)
"DANFOSS" |  |  | AK-CC 210 + Сетевая карта EKA 178A | [9 empty] | 11354.264
"CAREL" (MasterCella) |  |  | MD 33 D0EN00 + Интерфейс RS485 для MasterCella 2 (MD33); IROPSEM10 | [9 empty] | 21271.2794
"CAREL" |  |  | IR 33C0HB00 + Сетевая карта RS485 IROPZ48505 ** | [8 empty] | НАЦЕНКА | 10635.6397
"CAREL" (PJ easy) |  |  | PJEZC0H000 + Сетевая карта RS485 IROPZ48505 | [8 empty] | НАЦЕНКА | 0
** - процессор вынесен за пределы КБ (внешний блок) на расстояние 5 метров
Таблица подбора сплит-систем "СЕВЕР"
Tc (C°) | Ta (C°) | MGSF 525 S |  |  |  | MGSF 527 S |  |  |  | MGSF 529 S |  |  |  | MGSF 531 S
|  | P (Вт) | V100 (м³) | V80 (м³) | V60 (м³) | P (Вт) | V100 (м³) | V80 (м³) | V60 (м³) | P (Вт) | V100 (м³) | V80 (м³) | V60 (м³) | P (Вт) | V100 (м³) | V80 (м³) | V60 (м³)
10° | 30° | 8621 | 254 | 230 | 208 | 10023 | 357 | 332 | 293 | 12118 | 404 | 368 | 325 | 12433 | 459 | 418 | 381
| 35° | 8621 | 235 | 213 | 193 | 10023 | 332 | 310 | 273 | 12118 | 371 | 338 | 299 | 12433 | 423 | 385 | 351
| 40° | 8505 | 215 | 194 | 176 | 9521 | 307 | 289 | 254 | 12005 | 338 | 308 | 273 | 12278 | 387 | 352 | 321
5° | 30° | 8317 | 210 | 189 | 171 | 9215 | 300 | 282 | 249 | 11218 | 331 | 301 | 269 | 12280 | 388 | 353 | 322
| 35° | 7925 | 199 | 180 | 163 | 8713 | 257 | 237 | 207 | 10261 | 280 | 254 | 221 | 11253 | 315 | 289 | 259
| 40° | 6675 | 181 | 163 | 148 | 8246 | 205 | 188 | 162 | 8715 | 220 | 199 | 174 | 9693 | 242 | 225 | 196
0° | 30° | 7852 | 183 | 165 | 149 | 8540 | 266 | 243 | 209 | 9196 | 288 | 262 | 227 | 10097 | 321 | 291 | 250
| 35° | 6574 | 167 | 151 | 136 | 7400 | 199 | 181 | 155 | 7932 | 215 | 195 | 168 | 8815 | 242 | 219 | 188
| 40° | 5551 | 152 | 137 | 124 | 6263 | 131 | 118 | 100 | 6663 | 141 | 127 | 108 | 7515 | 162 | 146 | 125
-5° | 30° | 5750 | 151 | 136 | 123 | 6497 | 228 | 198 | 161 | 7038 | 251 | 218 | 179 | 7818 | 285 | 247 | 204
| 35° | 5026 | 137 | 123 | 111 | 5548 | 162 | 142 | 115 | 6001 | 179 | 155 | 127 | 6750 | 206 | 179 | 147
| 40° | 4193 | 123 | 111 | 100 | 4607 | 97 | 86 | 70 | 4968 | 107 | 92 | 76 | 5672 | 127 | 111 | 90
Tc (C°) | Ta (C°) | BGSF 535 S |  |  |  | BGSF 537 S |  |  |  | BGSF 545 S |  |  |  | BGSF 547 S
|  | P (Вт) | V120 (м³) | V100 (м³) | V80 (м³) | P (Вт) | V120 (м³) | V100 (м³) | V80 (м³) | P (Вт) | V120 (м³) | V100 (м³) | V80 (м³) | P (Вт) | V120 (м³) | V100 (м³) | V80 (м³)
-15° | 30° | 7735 | 137 | 120 | 103 | 8213 | 148 | 129 | 110 | 10685 | 196 | 172 | 147 | 11585 | 210 | 184 | 157
| 35° | 6692 | 120 | 105 | 90 | 7143 | 131 | 114 | 101 | 9145 | 175 | 153 | 131 | 10144 | 186 | 164 | 138
| 40° | 5743 | 104 | 91 | 77 | 6233 | 115 | 100 | 93 | 7576 | 153 | 133 | 114 | 8504 | 163 | 144 | 120
-20° | 30° | 5605 | 103 | 90 | 76 | 6112 | 111 | 98 | 91 | 7483 | 151 | 130 | 111 | 8490 | 161 | 142 | 121
| 35° | 4782 | 90 | 78 | 66 | 5101 | 97 | 85 | 77 | 6388 | 135 | 117 | 100 | 7184 | 144 | 126 | 107
| 40° | 4004 | 77 | 67 | 56 | 4312 | 78 | 68 | 58 | 5282 | 117 | 101 | 86 | 6221 | 123 | 107 | 90
-25° | 30° |  |  |  |  | ПРИ УСТАНОВЛЕННОМ ТРВ | [7 empty] | ПРИ УСТАНОВЛЕННОМ ТРВ
[6 empty] | 4281 | 75 | 65 | 55 |  |  |  |  | 6198 | 117 | 101 | 86
| 35° |  |  |  |  | 3495 | 63 | 54 | 45 |  |  |  |  | 5187 | 102 | 88 | 74
| 40° |  |  |  |  | 2716 | 52 | 44 | 37 |  |  |  |  | 4198 | 88 | 75 | 63
ООО ПК «Технохолод Урал»
Тел: (343)305-80-70; 389-00-93; +7 982 712 5362; E-mail: zakazholod@yandex.ru ; www.tholod.ru
факт. адрес г. Екатеринбург, ул. Павла Шаманова 5/1

## Моноблоки SB
ООО ПК "Технохолод Урал"
- официальный диллер производителя ТМ "Север" в УрФО
В прайсе представлены розничные цены, действует система скидок !!
МОНОБЛОКИ ПОТОЛОЧНОГО ТИПА (Серия SB), ТМ "СЕВЕР"
2022-06-27
МОДЕЛЬ |  | Габ. | Объем, м³ | Фреон, л (R404A) | Напряжение |  | Температура, °C |  |  | Габариты уп. |  | Вес (брутто) | Цена
[5 empty] | V/Ph/Hz |  | Внутр. |  | Окруж. | (ДхШхВ) cм |  | кг | Руб
СРЕДНЕТЕМПЕРАТУРНЫЕ (-5ºС+10ºС)
MSB 103 S |  | 1 | 4 - 10 | 0.8 | 220/1~/50 |  | -5° +10° |  | 30 | 100х90х87 |  | 86 | 111063.5765
MSB 105 S |  | 1 | 5,5 - 11,4 | 1 | 220/1~/50 |  | -5° +10° |  | 30 | 100х90х87 |  | 86 | 119029.2797
MSB 107 S |  | 1 | 6,5 - 12,6 | 0.8 | 220/1~/50 |  | -5° +10° |  | 30 | 100х90х87 |  | 115 | 126637.572
MSB 110 S |  | 1 | 9,7 - 16 | 0.8 | 220/1~/50 |  | -5° +10° |  | 30 | 100х90х87 |  | 117 | 133258.5479
MSB 211 S |  | 2 | 12,5 - 26 | 2 | 220/1~/50 |  | -5° +10° |  | 30 | 120х115х100 |  | 146 | 157676.5653
MSB 212 S |  | 2 | 15,7 - 31 | 1.6 | 380/3~/50 |  | -5° +10° |  | 30 | 120х115х100 |  | 145 | 165115.024
MSB 213 S |  | 2 | 21 - 35 | 1.7 | 380/3~/50 |  | -5° +10° |  | 30 | 120х115х100 |  | 145 | 186634.3365
МОДЕЛЬ |  | Габ. | Объем, м³ | Фреон, л (R404A) | Напряжение |  | Температура, °C |  |  | Габариты уп. |  | Вес (брутто) | Цена
[5 empty] | V/Ph/Hz |  | Внутр. |  | Окруж. | (ДхШхВ) cм |  | кг | Руб
НИЗКОТЕМПЕРАТУРНЫЕ (-20ºС-15ºС)
BSB 112 S |  | 1 | 2,6 - 7,4 | 1.1 | 220/1~/50 |  | -20° -15° |  | 30 | 100х90х87 |  | 136 | 123176.2616
BSB 117 S |  | 1 | 4,7 - 11 | 0.8 | 220/1~/50 |  | -20° -15° |  | 30 | 100х90х87 |  | 124 | 129187.611
BSB 218 S |  | 2 | 6 - 15 | 1.5 | 220/1~/50 |  | -20° -15° |  | 30 | 120х115х100 |  | 147 | 160047.8988
BSB 220 S |  | 2 | 7 - 19 | 1,8 | 380/3~/50 |  | -20° -15° |  | 30 | 120х115х100 |  | 160 | 207442.1223
Внимание! Выносной пульт управления (ВПУ) / Терморегулирующий вентиль (ТРВ) - установлены производителем
ДОПОЛНИТЕЛЬНЫЕ ОПЦИИ:
ЗИМНИЙ КОМПЛЕКТ (ЗК) - регулятор скорости вращения вентилятора, ТЭН подогрева картера компрессора, дополнительный термодатчик и комплект проводов | [12 empty] | 13827.4977
A | Терморегулирующий вентиль со вставкой (установлен производителем) | [11 empty] | ***
H | Концевой выключатель вентилятора испарителя | [11 empty] | 2191.3605
КОНТРОЛЛЕРЫ УПРАВЛЕНИЯ (наценка к розничной стоимости холодильной машины)
"DANFOSS" |  | AK-CC 210 + Сетевая карта EKA 178A | [10 empty] | 11354.771
"CAREL" |  | IR 33 C0HB00 + Сетевая карта RS485 IROPZ48505 | [10 empty] | 10636.1467
"CAREL" PJ Easy |  | PJEZC0H000 + Сетевая карта RS485 IROPZ48505 | [10 empty] | 0
Таблица подбора моноблоков потолочного типа "СЕВЕР"
Tc (C°) | Ta (C°) | MSB 103 S |  |  |  | MSB 105 S |  |  |  | MSB 107 S |  |  |  | MSB 110 S
|  | P (Вт) | V100 (м³) | V80 (м³) | V60 (м³) | P (Вт) | V100 (м³) | V80 (м³) | V60 (м³) | P (Вт) | V100 (м³) | V80 (м³) | V60 (м³) | P (Вт) | V100 (м³) | V80 (м³) | V60 (м³)
10° | 30° | 1066 | 7.2 | 6.6 | 6 | 1332 | 9.9 | 9.1 | 8.2 | 1577 | 12.4 | 11.5 | 9.9 | 1789 | 14 | 12.4 | 11.5
| 35° | 993 | 6.1 | 5.5 | 5.1 | 1252 | 8.5 | 7.7 | 7 | 1488 | 10.8 | 10 | 9.2 | 1695 | 13.1 | 11.6 | 10.8
| 40° | 921 | 4.9 | 4.5 | 4.1 | 1172 | 6.9 | 6.3 | 5.7 | 1398 | 9 | 8.3 | 7.6 | 1601 | 11 | 10.4 | 9
5° | 30° | 900 | 4.9 | 4.5 | 4.1 | 1091 | 6.5 | 5.9 | 5.4 | 1377 | 9 | 8.3 | 7.6 | 1558 | 11 | 10.4 | 9
| 35° | 835 | 4.4 | 4 | 3.7 | 1022 | 5.9 | 5.4 | 4.9 | 1300 | 8.3 | 7.6 | 6.9 | 1474 | 9.7 | 9 | 8.3
| 40° | 775 | 3.7 | 3.4 | 3.1 | 954 | 5.1 | 4.6 | 4.2 | 1223 | 7.2 | 6.5 | 5.9 | 1390 | 8.5 | 7.8 | 7.2
0° | 30° | 758 | 3.7 | 3.4 | 3.1 | 931 | 5 | 4.6 | 4.2 | 1193 | 7.2 | 6.5 | 5.9 | 1362 | 8.5 | 7.8 | 7.2
| 35° | 703 | 3.2 | 2.9 | 2.6 | 870 | 4.3 | 4 | 3.6 | 1125 | 6.2 | 5.6 | 5.1 | 1291 | 7.4 | 6.8 | 6.2
| 40° | 650 | 2.6 | 2.4 | 2.1 | 811 | 3.7 | 3.3 | 3 | 1056 | 5.3 | 4.9 | 4.4 | 1220 | 6.4 | 5.8 | 5.3
-5° | 30° | 652 | 2.5 | 2.2 | 2.1 | 779 | 3.4 | 3.1 | 2.9 | 1016 | 5 | 4.5 | 4.1 | 1162 | 6.2 | 5.6 | 5.1
| 35° | 579 | 2.1 | 1.9 | 1.7 | 726 | 2.9 | 2.7 | 2.4 | 955 | 4.3 | 4 | 3.6 | 1098 | 5.3 | 4.8 | 4.4
| 40° | 535 | 1.7 | 1.6 | 1.4 | 675 | 2.4 | 2.2 | 2 | 893 | 3.6 | 3.3 | 3 | 1034 | 4.5 | 4.1 | 3.7
Tc (C°) | Ta (C°) | MSB 211 S |  |  |  | MSB 212 S |  |  |  | MSB 213 S
|  | P (Вт) | V100 (м³) | V80 (м³) | V60 (м³) | P (Вт) | V100 (м³) | V80 (м³) | V60 (м³) | P (Вт) | V100 (м³) | V80 (м³) | V60 (м³)
10° | 30° | 2558 | 23.9 | 21.4 | 19.8 | 2851 | 28 | 25.5 | 23.1 | 3112 | 31.3 | 28.8 | 26.4
| 35° | 2402 | 20.8 | 19.3 | 16.9 | 2691 | 24.6 | 22.3 | 20.8 | 2928 | 27 | 24.6 | 22.3
| 40° | 2248 | 16.6 | 15.2 | 13.8 | 2530 | 20 | 17.9 | 16.6 | 2743 | 22.1 | 20 | 18.6
5° | 30° | 2088 | 15.9 | 14.5 | 13.1 | 2446 | 20 | 17.9 | 16.6 | 2727 | 22.8 | 20.7 | 18.6
| 35° | 1954 | 14.5 | 13.1 | 11.7 | 2301 | 17.9 | 16.6 | 15.2 | 2569 | 21.4 | 19.3 | 17.9
| 40° | 1823 | 11.7 | 10.4 | 9.8 | 2155 | 15.6 | 14.3 | 13 | 2410 | 18.2 | 16.3 | 15
0° | 30° | 1779 | 11.7 | 10.4 | 9.8 | 2096 | 15 | 13.7 | 12.4 | 2375 | 18.2 | 16.3 | 15
| 35° | 1662 | 10.5 | 9.3 | 8.7 | 1965 | 13 | 11.8 | 10.5 | 2233 | 16.1 | 14.9 | 13.6
| 40° | 1548 | 9.3 | 8.7 | 7.5 | 1838 | 11 | 9.9 | 9.3 | 2091 | 13.3 | 12.2 | 11
-5° | 30° | 1485 | 8.4 | 7.8 | 6.7 | 1676 | 10.1 | 9 | 8.4 | 2033 | 12.9 | 11.8 | 10.6
| 35° | 1384 | 7.4 | 6.9 | 6.4 | 1566 | 8.5 | 8 | 6.9 | 1906 | 11.1 | 10.1 | 9
| 40° | 1285 | 6.4 | 5.9 | 5.4 | 1459 | 7.4 | 6.9 | 6.9 | 1785 | 9.3 | 8.3 | 7.8
Tc (C°) | Ta (C°) | BSB 112 S |  |  |  | BSB 117 S
|  | P (Вт) | V120 (м³) | V100 (м³) | V80 (м³) | P (Вт) | V120 (м³) | V100 (м³) | V80 (м³)
-15° | 30° | 1660 | 7.1 | 6.3 | 5.5 | 1505 | 11.2 | 10.3 | 8.6
| 35° | 1112 | 6.9 | 6 | 5.2 | 1451 | 10.5 | 9.8 | 8
| 40° | 1057 | 6.2 | 5.5 | 4.9 | 1396 | 9.7 | 8.7 | 7.6
-20° | 30° | 698 | 4.9 | 4.3 | 3.8 | 1238 | 7.4 | 6.6 | 5.8
| 35° | 923 | 4 | 3.6 | 3.2 | 1185 | 6.2 | 5.5 | 4.8
| 40° | 875 | 3.7 | 3.3 | 2.9 | 1130 | 5.8 | 5.1 | 4.5
Tc (C°) | Ta (C°) | BSB 218 S |  |  |  | BSB 220 S
|  | P (Вт) | V120 (м³) | V100 (м³) | V80 (м³) | P (Вт) | V120 (м³) | V100 (м³) | V80 (м³)
-15° | 30° | 1808 | 14.6 | 12.9 | 11.18 | 2098 | 18.1 | 16.3 | 13.8
| 35° | 1737 | 14 | 12 | 10.9 | 1958 | 17 | 15.1 | 13.2
| 40° | 1657 | 13.3 | 11.5 | 10.6 | 1819 | 15 | 13.2 | 11.5
-20° | 30° | 1487 | 9.8 | 9 | 7.6 | 1779 | 13 | 11.4 | 9.8
| 35° | 1423 | 8.1 | 7.2 | 6.3 | 1654 | 11 | 9.5 | 8.8
| 40° | 1353 | 8 | 7 | 6 | 1528 | 9.6 | 8.9 | 7.4
ООО ПК «Технохолод Урал»
Тел: (343)305-80-70; 389-00-93; +7 982 712 5362; E-mail: zakazholod@yandex.ru ; www.tholod.ru
факт. адрес г. Екатеринбург, ул. Павла Шаманова 5/1

## Сплит-системы GS
СОДЕРЖАНИЕ!A1
ООО ПК "Технохолод Урал"
- официальный диллер производителя ТМ "Север" в УрФО
В прайсе представлены розничные цены, действует система скидок !!
СПЛИТ-СИСТЕМЫ НАСТЕННОГО ТИПА (Серия GS), ТМ "СЕВЕР"
2022-06-27
МОДЕЛЬ |  | Габ. | Объем, м³ | Фреон, л (R404A) | Напряжение |  | Температура, °C |  |  | Габариты уп. |  | Вес (брутто) | Цена
[5 empty] | V/Ph/Hz |  | Внутр. |  | Окруж. | (ДхШхВ) cм |  | кг | Руб
СРЕДНЕТЕМПЕРАТУРНЫЕ (-5ºС+10ºС)
MGS 103 S |  | 1 | 4 - 12,5 | 0.8 | 220/1~/50 |  | -5° +10° |  | 30 | 106х72х110 |  | 98 | 81660.5051
MGS 105 S |  | 1 | 6 - 17,5 | 1.1 | 220/1~/50 |  | -5° +10° |  | 30 | 106х72х110 |  | 99 | 89115.5282
MGS 107 S |  | 1 | 7 - 19,8 | 0.8 | 220/1~/50 |  | -5° +10° |  | 30 | 106х72х110 |  | 106 | 102781.0194
MGS 110 S |  | 1 | 9,5 - 25,5 | 0.7 | 220/1~/50 |  | -5° +10° |  | 30 | 106х72х110 |  | 109 | 114586.3555
MGS 211 S |  | 2 | 12 - 32,9 | 2 | 220/1~/50 |  | -5° +10° |  | 30 | 117х92х110 |  | 130 | 123354.1372
MGS 212 S |  | 2 | 16 - 40,6 | 1.6 | 380/3~/50 |  | -5° +10° |  | 30 | 117х92х110 |  | 128 | 129512.9619
MGS 213 S |  | 2 | 25,8 - 51 | 1.7 | 380/3~/50 |  | -5° +10° |  | 30 | 117х92х110 |  | 130 | 169697.2228
MGS 315 S |  | 3 | 30 - 45 | 2 | 380/3~/50 |  | -5° +10° |  | 30 | 117х107х110 |  | 147 | 181865.761
MGS 320 S |  | 3 | 36 - 53 | 2.3 | 380/3~/50 |  | -5° +10° |  | 30 | 117х107х110 |  | 156 | 212566.1652
MGS 330 S |  | 3 | 48 - 81 | 1.8 | 380/3~/50 |  | -5° +10° |  | 30 | 117х107х110 |  | 157 | 225603.8746
МОДЕЛЬ |  | Габ. | Объем, м³ | Фреон, л (R404A) | Напряжение |  | Температура, °C |  |  | Габариты уп. |  | Вес (брутто) | Цена
[5 empty] | V/Ph/Hz |  | Внутр. |  | Окруж. | (ДхШхВ) cм |  | кг | Руб
НИЗКОТЕМПЕРАТУРНЫЕ (-20ºС-15ºС)
BGS 112 S |  | 1 | 3,6 - 9 | 0.8 | 220/1~/50 |  | -20° -15° |  | 30 | 106х72х110 |  | 109 | 107307.4708
BGS 117 S |  | 1 | 6 - 13,4 | 0.8 | 220/1~/50 |  | -20° -15° |  | 30 | 106х72х110 |  | 108 | 119638.6693
НИЗКОТЕМПЕРАТУРНЫЕ (-20ºС-15ºС)
Для моделей 2/3 габаритов ВОЗМОЖНО ИСПОЛНЕНИЕ до -25ºС (при условии использования ТРВ)
BGS 218 S |  | 2 | 7,1 - 15,9 | 1.4 | 220/1~/50 |  | -20° -15° |  | 30 | 117х92х110 |  | 135 | 123748.5669
BGS 220 S |  | 2 | 9,8 - 21,1 | 1,8 | 380/3~/50 |  | -20° -15° |  | 30 | 117х92х110 |  | 145 | 143918.2284
BGS 320 S |  | 3 | 16 - 31 | 2.9 | 380/3~/50 |  | -20° -15° |  | 30 | 117х107х110 |  | 157 | 197277.9481
BGS 330 S |  | 3 | 22 - 40 | 2.4 | 380/3~/50 |  | -20° -15° |  | 30 | 117х107х110 |  | 156 | 211678.5599
BGS 340 S |  | 3 | 31 - 50 | 1.7 | 380/3~/50 |  | -20° -15° |  | 30 | 117х107х110 |  | 167 | 242008.2376
МОДЕЛЬ |  | Габ. | Объем, м³ | Фреон, л (R404A) | Напряжение |  | Температура, °C |  |  | Габариты уп. |  | Вес (брутто) | Цена
[5 empty] | V/Ph/Hz |  | Внутр. |  | Окруж. | (ДхШхВ) cм |  | кг | Руб
СРЕДНЕТЕМПЕРАТУРНЫЕ (-5ºС+10ºС)
MGS 425 S (с ВПУ)* |  | 4 | 71 - 120 | 2.5 | 380/3~/50 |  | -5° +10° |  | 30 | 142х120х123 |  | 204 | 321632.707
MGS 435 S (с ВПУ)* |  | 4 | 90 - 145 | 2.6 | 380/3~/50 |  | -5° +10° |  | 30 | 142х120х123 |  | 214 | 340089.9024
MGS 525 S (с ВПУ)* |  | 5 | 136 - 230 | 3 | 380/3~/50 |  | -5° +10° |  | 30 | 200х70х125 |  | 348 | 443872.9406
[10 empty] | 200х105х90 |  |  | 0
MGS 527 S (с ВПУ)* |  | 5 | 162 - 332 | 4.5 | 380/3~/50 |  | -5° +10° |  | 30 | 200х70х125 |  | 356 | 476471.1079
[10 empty] | 200х105х90 |  |  | 0
MGS 529 S (с ВПУ)* |  | 5 | 179 - 368 | 4 | 380/3~/50 |  | -5° +10° |  | 30 | 200х70х125 |  | 356 | 531039.7875
[10 empty] | 200х105х90 |  |  | 0
MGS 531 S (с ВПУ)* |  | 5 | 206 - 418 | 4 | 380/3~/50 |  | -5° +10° |  | 30 | 200х70х125 |  | 370 | 547871.4389
[10 empty] | 200х105х90 |  |  | 0
МОДЕЛЬ |  | Габ. | Объем, м³ | Фреон, л (R404A) | Напряжение |  | Температура, °C |  |  | Габариты уп. |  | Вес (брутто) | Цена
[5 empty] | V/Ph/Hz |  | Внутр. |  | Окруж. | (Д*Ш*В) cм |  | кг | Руб
НИЗКОТЕМПЕРАТУРНЫЕ (-25ºС-15ºС)
BGS 415 S (с ВПУ)* |  | 4 | 37 - 69 | 2.4 | 380/3~/50 |  | -25° -15° |  | 30 | 142х120х123 |  | 215 | 317531.2867
BGS 425 S (с ВПУ)* |  | 4 | 46 - 81 | 2.5 | 380/3~/50 |  | -25° -15° |  | 30 | 142х120х123 |  | 219 | 344041.8001
BGS 435 S (с ВПУ)* |  | 4 | 63 - 90 | 2.3 | 380/3~/50 |  | -25° -15° |  | 30 | 142х120х126 |  | 218 | 360558.4176
МОДЕЛЬ |  | Габ. | Объем, м³ | Фреон, л (R404A) | Напряжение |  | Температура, °C |  |  | Габариты уп. |  | Вес (брутто) | Цена
[5 empty] | V/Ph/Hz |  | Внутр. |  | Окруж. | (ДхШхВ) cм |  | кг | Руб
НИЗКОТЕМПЕРАТУРНЫЕ (-20ºС-15ºС)
BGS 535 S (с ВПУ)* |  | 5 | 65 - 120 | 3.5 | 380/3~/50 |  | -20° -15° |  | 30 | 200х70х125 |  | 377 | 554690.2583
[10 empty] | 200х105х90 |  |  | 0
BGS 545 S (с ВПУ)* |  | 5 | 101 - 172 | 3.5 | 380/3~/50 |  | -20° -15° |  | 30 | 200х70х125 |  | 392 | 592074.5649
[10 empty] | 200х105х90 |  |  | 0
НИЗКОТЕМПЕРАТУРНЫЕ (-25ºС-15ºС)
BGS 537 S (с ВПУ)* |  | 5 | 65 - 120 | 4.5 | 380/3~/50 |  | -25° -15° |  | 30 | 200х70х125 |  | 377 | 585202.7675
[10 empty] | 200х105х90 |  |  | 0
BGS 547 S (с ВПУ)* |  | 5 | 101 - 172 | 4 | 380/3~/50 |  | -25° -15° |  | 30 | 200х70х125 |  | 392 | 622587.074
[10 empty] | 200х105х90 |  |  | 0
* - Выносной пульт управления (ВПУ) / Зимний комплект (ЗК) / ТРВ - установлены производителем
MGS 425/435/525/527/529/531 S, BGS 340/415/425/435/535/537/545/547 S - не комплектуются м/блочной трассой (медная труба, изоляция).
ДОПОЛНИТЕЛЬНЫЕ ОПЦИИ:
Выносной пульт управления (контроллер с выносным пультом управления сплит-системой Dixell XW60K длиной 5 п/м) | [12 empty] | 10230.5739
Козырек-навес GS1 (первый габарит) | [12 empty] | 2309.775
Козырек-навес GS2 (второй габарит) | [12 empty] | 3198.15
Козырек-навес GS3 (третий габарит) | [12 empty] | 3435.05
Козырек-навес GS4 (четвертый габарит) | [12 empty] | 3908.85
Козырек-навес GS5 (пятый габарит) | [12 empty] | 6988.55
ЗИМНИЙ КОМПЛЕКТ (регулятор скорости вращения вентилятора, ТЭН подогрева картера компрессора, дополнительный | [12 empty] | 13827.4977
термодатчик и комплект проводов) | [12 empty] | 0
ЗИМНИЙ КОМПЛЕКТ на -40°C
ЗИМНИЙ КОМПЛЕКТ на -40 °C (GS-1, GS-2) | [12 empty] | 44298
ЗИМНИЙ КОМПЛЕКТ на -40 °C (GS-3) | [12 empty] | 41854
ЗИМНИЙ КОМПЛЕКТ на -40 °C (GS-4, GS-5) | [12 empty] | 20552.2595
Зимний комплект на GS-1, GS-2, GS-3 на -40°C состоит из стандартного зимнего комплекта и опций А, B, C, D, E, L; Зимний комплект на GS-4, GS-5 на -40°C состоит только из комплекта опций B, C, D, E, L
A | Терморегулирующий вентиль со вставкой (для GS-1, GS-2, GS-3) | [11 empty] | 7473.6928
B | Ресивер (для GS-2, GS-3, GS-4, GS-5) | [11 empty] | 4024.2961
C | Вентиль соленоидный с катушкой | [11 empty] | 5748.9944
D | Клапан обратный, NRV (для GS-2, GS-3, GS-4, GS-5) | [11 empty] | 3449.3967
E | Обогрев ресивера¹ (для GS-2, GS-3, GS-4, GS-5) | [11 empty] | 3449.3967
F | Клапан регулирования давления конденсации, KVR (для GS-2, GS-3, GS-4, GS-5) | [11 empty] | 18324.9198
G | Клапан регулирования перепада, NRD (для GS-2, GS-3, GS-4, GS-5) | [11 empty] | 9054.6662
Н | Концевой выключатель вентилятора испарителя | [11 empty] | 2191.8041
I | Плавная регуляции оборотов вентилятора конденсатора (для GS-1, GS-2, GS-3) | [11 empty] | 10779.3646
K | Таймер задержки включения компрессора | [11 empty] | 4742.9204
L | Сдвоенное реле высокого и низкого давления (для GS-1, GS-2) | [11 empty] | 6323.8939
| Сдвоенное реле высокого и низкого давления (для GS-3, GS-4, GS-5) | [11 empty] | 3880.5712
O | Маслоотделитель (для GS-2, GS-3, GS-4, GS-5) | [11 empty] | 9342.116
КОМПАКТНЫЙ ВОЗДУХООХЛАДИТЕЛЬ (1й габарит) | [10 empty] | НАЦЕНКА |  | 8730.9495
КОМПАКТНЫЙ ВОЗДУХООХЛАДИТЕЛЬ (2й габарит) | [10 empty] | НАЦЕНКА |  | 15091.1104
КОНТРОЛЛЕРЫ УПРАВЛЕНИЯ (наценка к розничной стоимости холодильной машины)
"DANFOSS" |  |  | AK-CC 210 + Сетевая карта EKA 178A (для GS-1, GS-2, GS-3) | [9 empty] | 21558.7291
|  |  | AK-CC 210 + Сетевая карта EKA 178A (для GS-4, GS-5) | [9 empty] | 11354.264
"CAREL" |  |  | IR 33C0HB00 + Сетевая карта RS485 IROPZ48505 (для GS-1, GS-2, GS-3)** | [9 empty] | 20840.1048
"CAREL" |  |  | IR 33C0HB00 + Сетевая карта RS485 IROPZ48505 (для GS-4, GS-5)** | [9 empty] | 10635.6397
"CAREL" (MasterCella) |  |  | MD 33 D0EN00 + Интерфейс RS485 для MasterCella 2 (MD33); IROPSEM10 (для GS-1, GS-2, GS-3) | [9 empty] | 31475.7446
|  |  | MD 33 D0EN00 + Интерфейс RS485 для MasterCella 2 (MD33); IROPSEM10 (для GS-4, GS-5) | [9 empty] | 21271.2794
"CAREL" (PJ easy) |  |  | PJEZC0H000 + Сетевая карта RS485 IROPZ48505 (для GS-1, GS-2, GS-3) | [9 empty] | 10204.4651
|  |  | PJEZC0H000 + Сетевая карта RS485 IROPZ48505 (для GS-4, GS-5) | [9 empty] | 0
¹ - при условии установки "Зимнего комплекта"
** - процессор вынесен за пределы КБ (внешний блок) на расстояние 5 метров
Таблица подбора сплит-систем "СЕВЕР"
Tc (C°) | Ta (C°) | MGS 103 S |  |  |  | MGS 105 S |  |  |  | MGS 107 S |  |  |  | MGS 110 S
|  | P (Вт) | V100 (м³) | V80 (м³) | V60 (м³) | P (Вт) | V100 (м³) | V80 (м³) | V60 (м³) | P (Вт) | V100 (м³) | V80 (м³) | V60 (м³) | P (Вт) | V100 (м³) | V80 (м³) | V60 (м³)
10° | 30° | 1133 | 8.8 | 8 | 7.3 | 1415 | 12 | 11 | 10 | 1676 | 15 | 14 | 12 | 1901 | 17 | 15 | 14
| 35° | 1055 | 7.9 | 7.2 | 6.6 | 1330 | 11 | 10 | 9.1 | 1581 | 14 | 13 | 12 | 1801 | 17 | 15 | 14
| 40° | 979 | 7.1 | 6.5 | 5.9 | 1246 | 10 | 9.1 | 8.3 | 1486 | 13 | 12 | 11 | 1701 | 16 | 15 | 13
5° | 30° | 980 | 7.1 | 6.5 | 5.9 | 1188 | 9.4 | 8.6 | 7.8 | 1500 | 13 | 12 | 11 | 1697 | 16 | 15 | 13
| 35° | 910 | 6.4 | 5.8 | 5.3 | 1113 | 8.6 | 7.8 | 7.1 | 1416 | 12 | 11 | 10 | 1606 | 14 | 13 | 12
| 40° | 844 | 5.7 | 5.2 | 4.7 | 1039 | 7.8 | 7.1 | 6.5 | 1332 | 11 | 10 | 9.1 | 1514 | 13 | 12 | 11
0° | 30° | 840 | 5.7 | 5.2 | 4.7 | 1032 | 7.7 | 7 | 6.4 | 1323 | 11 | 10 | 9.1 | 1510 | 13 | 12 | 11
| 35° | 779 | 5.1 | 4.6 | 4.2 | 965 | 7 | 6.4 | 5.8 | 1247 | 10 | 9.1 | 8.3 | 1431 | 12 | 11 | 10
| 40° | 721 | 4.5 | 4.1 | 3.7 | 899 | 6.3 | 5.7 | 5.2 | 1171 | 9.2 | 8.4 | 7.6 | 1352 | 11 | 10 | 9.1
-5° | 30° | 704 | 4.4 | 4 | 3.7 | 877 | 6.1 | 5.6 | 5.1 | 1144 | 8.9 | 8.1 | 7.4 | 1309 | 11 | 10 | 9.1
| 35° | 652 | 3.9 | 3.5 | 3.2 | 818 | 5.5 | 5 | 4.6 | 1075 | 8.2 | 7.5 | 6.8 | 1237 | 10 | 9.1 | 8.3
| 40° | 602 | 3.5 | 3.2 | 2.9 | 760 | 4.9 | 4.5 | 4.1 | 1006 | 7.4 | 6.7 | 6.1 | 1164 | 9.2 | 8.4 | 7.6
Tc (C°) | Ta (C°) | MGS 211 S |  |  |  | MGS 212 S |  |  |  | MGS 213 S
|  | P (Вт) | V100 (м³) | V80 (м³) | V60 (м³) | P (Вт) | V100 (м³) | V80 (м³) | V60 (м³) | P (Вт) | V100 (м³) | V80 (м³) | V60 (м³)
10° | 30° | 2718 | 29 | 26 | 24 | 3030 | 34 | 31 | 28 | 3307 | 38 | 35 | 32
| 35° | 2553 | 27 | 25 | 22 | 2860 | 32 | 29 | 27 | 3112 | 35 | 32 | 29
| 40° | 2389 | 24 | 22 | 20 | 2689 | 29 | 26 | 24 | 2915 | 32 | 29 | 27
5° | 30° | 2274 | 23 | 21 | 19 | 2664 | 29 | 26 | 24 | 2971 | 33 | 30 | 27
| 35° | 2129 | 21 | 19 | 17 | 2506 | 26 | 24 | 22 | 2799 | 31 | 28 | 26
| 40° | 1986 | 18 | 16 | 15 | 2348 | 24 | 22 | 20 | 2625 | 28 | 25 | 23
0° | 30° | 1972 | 18 | 16 | 15 | 2324 | 23 | 21 | 19 | 2633 | 28 | 25 | 23
| 35° | 1843 | 17 | 15 | 14 | 2178 | 21 | 19 | 17 | 2476 | 26 | 24 | 22
| 40° | 1716 | 16 | 15 | 13 | 2032 | 19 | 17 | 16 | 2318 | 23 | 21 | 19
-5° | 30° | 1672 | 15 | 14 | 12 | 1887 | 18 | 16 | 15 | 2289 | 23 | 21 | 19
| 35° | 1558 | 14 | 13 | 12 | 1764 | 16 | 15 | 13 | 2149 | 21 | 19 | 17
| 40° | 1447 | 13 | 12 | 11 | 1643 | 15 | 14 | 12 | 2010 | 19 | 17 | 16
Tc (C°) | Ta (C°) | MGS 315 S |  |  |  | MGS 320 S |  |  |  | MGS 330 S
|  | P (Вт) | V100 (м³) | V80 (м³) | V60 (м³) | P (Вт) | V100 (м³) | V80 (м³) | V60 (м³) | P (Вт) | V100 (м³) | V80 (м³) | V60 (м³)
10° | 30° | 4536 | 58 | 53 | 48 | 5057 | 66 | 60 | 55 | 5384 | 89 | 81 | 74
| 35° | 4216 | 53 | 48 | 44 | 4741 | 61 | 56 | 51 | 5027 | 82 | 75 | 68
| 40° | 3897 | 48 | 44 | 40 | 4406 | 56 | 51 | 46 | 4670 | 75 | 68 | 63
5° | 30° | 3996 | 49 | 45 | 41 | 4455 | 56 | 51 | 46 | 4713 | 76 | 69 | 63
| 35° | 3712 | 45 | 41 | 37 | 4149 | 52 | 47 | 43 | 4384 | 69 | 63 | 58
| 40° | 3430 | 40 | 36 | 33 | 3843 | 47 | 43 | 39 | 4057 | 63 | 58 | 53
0° | 30° | 3481 | 41 | 37 | 34 | 3922 | 48 | 44 | 40 | 4123 | 64 | 58 | 53
| 35° | 3221 | 37 | 34 | 31 | 3652 | 44 | 40 | 37 | 3836 | 59 | 54 | 49
| 40° | 2964 | 33 | 30 | 27 | 3381 | 40 | 36 | 33 | 3551 | 53 | 48 | 44
-5° | 30° | 2964 | 33 | 30 | 27 | 3354 | 39 | 35 | 32 | 3517 | 52 | 48 | 44
| 35° | 2730 | 30 | 27 | 25 | 3110 | 35 | 32 | 29 | 3259 | 48 | 44 | 40
| 40° | 2498 | 26 | 24 | 22 | 2865 | 32 | 29 | 27 | 3000 | 43 | 39 | 36
Tc (C°) | Ta (C°) | MGS 425 S |  |  |  | MGS 435 S
|  | P (Вт) | V100 (м³) | V80 (м³) | V60 (м³) | P (Вт) | V100 (м³) | V80 (м³) | V60 (м³)
10° | 30° | 7529 | 120 | 109 | 100 | 7870 | 145 | 130 | 114
| 35° | 7396 | 111 | 101 | 92 | 7540 | 136 | 121 | 106
| 40° | 7159 | 102 | 93 | 85 | 7303 | 125 | 111 | 97
5° | 30° | 6974 | 101 | 93 | 85 | 7218 | 124 | 110 | 96
| 35° | 6786 | 94 | 86 | 78 | 7030 | 113 | 101 | 88
| 40° | 6292 | 86 | 78 | 71 | 6473 | 105 | 93 | 81
0° | 30° | 6334 | 87 | 79 | 72 | 6578 | 105 | 92 | 80
| 35° | 5906 | 80 | 73 | 66 | 6250 | 98 | 86 | 75
| 40° | 4870 | 73 | 66 | 61 | 5194 | 91 | 79 | 69
-5° | 30° | 5085 | 71 | 65 | 59 | 5429 | 90 | 77 | 68
| 35° | 4485 | 65 | 59 | 54 | 4729 | 80 | 70 | 61
| 40° | 3584 | 58 | 53 | 48 | 3828 | 70 | 64 | 55
Tc (C°) | Ta (C°) | MGS 525 S |  |  |  | MGS 527 S |  |  |  | MGS 529 S |  |  |  | MGS 531 S
|  | P (Вт) | V100 (м³) | V80 (м³) | V60 (м³) | P (Вт) | V100 (м³) | V80 (м³) | V60 (м³) | P (Вт) | V100 (м³) | V80 (м³) | V60 (м³) | P (Вт) | V100 (м³) | V80 (м³) | V60 (м³)
10° | 30° | 8621 | 254 | 230 | 208 | 10023 | 357 | 332 | 293 | 12118 | 404 | 368 | 325 | 12433 | 459 | 418 | 381
| 35° | 8621 | 235 | 213 | 193 | 10023 | 332 | 310 | 273 | 12118 | 371 | 338 | 299 | 12433 | 423 | 385 | 351
| 40° | 8505 | 215 | 194 | 176 | 9521 | 307 | 289 | 254 | 12005 | 338 | 308 | 273 | 12278 | 387 | 352 | 321
5° | 30° | 8317 | 210 | 189 | 171 | 9215 | 300 | 282 | 249 | 11218 | 331 | 301 | 269 | 12280 | 388 | 353 | 322
| 35° | 7925 | 199 | 180 | 163 | 8713 | 257 | 237 | 207 | 10261 | 280 | 254 | 221 | 11253 | 315 | 289 | 259
| 40° | 6675 | 181 | 163 | 148 | 8246 | 205 | 188 | 162 | 8715 | 220 | 199 | 174 | 9693 | 242 | 225 | 196
0° | 30° | 7852 | 186 | 168 | 145 | 8540 | 266 | 243 | 209 | 9196 | 288 | 262 | 227 | 10097 | 321 | 291 | 250
| 35° | 6574 | 148 | 133 | 115 | 7400 | 199 | 181 | 155 | 7932 | 215 | 195 | 168 | 8815 | 242 | 219 | 188
| 40° | 5551 | 111 | 98 | 84 | 6263 | 131 | 118 | 100 | 6663 | 141 | 127 | 108 | 7515 | 162 | 146 | 125
-5° | 30° | 5750 | 160 | 138 | 115 | 6497 | 228 | 198 | 161 | 7038 | 251 | 218 | 179 | 7818 | 285 | 247 | 204
| 35° | 5026 | 121 | 106 | 88 | 5548 | 162 | 142 | 115 | 6001 | 179 | 155 | 127 | 6750 | 206 | 179 | 147
| 40° | 4193 | 84 | 75 | 63 | 4607 | 97 | 86 | 70 | 4968 | 107 | 92 | 76 | 5672 | 127 | 111 | 90
Tc (C°) | Ta (C°) | BGS 112 S |  |  |  | BGS 117 S
|  | P (Вт) | V120 (м³) | V100 (м³) | V80 (м³) | P (Вт) | V120 (м³) | V100 (м³) | V80 (м³)
-15° | 30° | 1166 | 8.2 | 7.3 | 6.4 | 1505 | 13 | 12 | 10
| 35° | 1112 | 7.6 | 6.8 | 5.9 | 1451 | 12 | 11 | 9.4
| 40° | 1057 | 7 | 6.2 | 5.5 | 1396 | 11 | 9.8 | 8.6
-20° | 30° | 698 | 6 | 5.3 | 4.7 | 1238 | 9.1 | 8.1 | 7.1
| 35° | 923 | 5.5 | 4.9 | 4.3 | 1185 | 8.4 | 7.5 | 6.6
| 40° | 875 | 5 | 4.4 | 3.9 | 1130 | 7.8 | 6.9 | 6.1
Tc (C°) | Ta (C°) | BGS 218 S |  |  |  | BGS 220 S
|  | P (Вт) | V120 (м³) | V100 (м³) | V80 (м³) | P (Вт) | V120 (м³) | V100 (м³) | V80 (м³)
-15° | 30° | 1808 | 17 | 15 | 13 | 2098 | 21 | 19 | 16
| 35° | 1737 | 16 | 14 | 12 | 1958 | 18 | 16 | 14
| 40° | 1657 | 15 | 13 | 12 | 1819 | 17 | 15 | 13
-20° | 30° | 1487 | 12 | 11 | 9.4 | 1779 | 16 | 14 | 12
| 35° | 1423 | 11 | 9.8 | 8.6 | 1654 | 15 | 13 | 12
| 40° | 1353 | 11 | 9.8 | 8.6 | 1528 | 13 | 12 | 10
* ПРИ УСТАНОВЛЕННОМ ТРВ
-25° (*) | 30° | 1190 | 8.5 | 7.6 | 6.6 | 1459 | 12 | 11 | 9.4
| 35° | 1133 | 7.8 | 6.9 | 6.1 | 1347 | 10 | 8.9 | 7.8
| 40° | 1069 | 7.1 | 6.3 | 5.5 | 1234 | 9 | 8 | 7
Tc (C°) | Ta (C°) | BGS 320 S |  |  |  | BGS 330 S |  |  |  | BGS 340 S
|  | P (Вт) | V120 (м³) | V100 (м³) | V80 (м³) | P (Вт) | V120 (м³) | V100 (м³) | V80 (м³) | P (Вт) | V120 (м³) | V100 (м³) | V80 (м³)
-15° | 30° | 2858 | 35 | 31 | 27 | 3362 | 45 | 40 | 35 | 3751 | 56 | 50 | 44
| 35° | 2632 | 31 | 28 | 24 | 3155 | 41 | 36 | 32 | 3451 | 49 | 44 | 39
| 40° | 2409 | 26 | 23 | 20 | 2945 | 37 | 33 | 29 | 3128 | 43 | 38 | 34
-20° | 30° | 2392 | 26 | 23 | 20 | 2820 | 34 | 30 | 27 | 3246 | 45 | 40 | 36
| 35° | 2192 | 22 | 20 | 17 | 2650 | 31 | 28 | 24 | 2985 | 40 | 36 | 32
| 40° | 1995 | 19 | 17 | 15 | 2469 | 28 | 25 | 22 | 2703 | 34 | 30 | 27
* ПРИ УСТАНОВЛЕННОМ ТРВ
-25° (*) | 30° | 1964 | 18 | 16 | 14 | 2328 | 25 | 22 | 20 | 2521 | 31 | 28 | 25
| 35° | 1791 | 17 | 15 | 13 | 2180 | 22 | 20 | 17 | 2303 | 28 | 25 | 22
| 40° | 1620 | 14 | 12 | 11 | 2021 | 19 | 17 | 15 | 2158 | 23 | 20 | 17
Tc (C°) | Ta (C°) | BGS 415 S |  |  |  | BGS 425 S |  |  |  | BGS 435 S
|  | P (Вт) | V120 (м³) | V100 (м³) | V80 (м³) | P (Вт) | V120 (м³) | V100 (м³) | V80 (м³) | P (Вт) | V120 (м³) | V100 (м³) | V80 (м³)
-15° | 30° | 4804 | 77 | 69 | 60 | 5414 | 91 | 81 | 71 | 5754 | 100 | 90 | 80
| 35° | 4442 | 69 | 61 | 54 | 4996 | 81 | 72 | 63 | 5336 | 91 | 81 | 72
| 40° | 4065 | 60 | 53 | 47 | 4588 | 72 | 64 | 56 | 4929 | 81 | 73 | 65
-20° | 30° | 3923 | 57 | 51 | 44 | 4515 | 70 | 62 | 55 | 4859 | 79 | 71 | 64
| 35° | 3584 | 50 | 44 | 39 | 4113 | 61 | 54 | 48 | 4453 | 70 | 63 | 57
| 40° | 3230 | 43 | 38 | 34 | 3720 | 53 | 47 | 41 | 4064 | 62 | 56 | 50
-25° | 30° | 3180 | 42 | 37 | 33 | 3720 | 52 | 46 | 39 | 3913 | 57 | 51 | 44
| 35° | 2869 | 35 | 31 | 27 | 3486 | 46 | 41 | 33 | 3742 | 51 | 45 | 40
| 40° | 2522 | 29 | 26 | 23 | 3210 | 40 | 35 | 26 | 3459 | 45 | 40 | 30
Tc (C°) | Ta (C°) | BGS 535 S |  |  |  | BGS 537 S |  |  |  | BGS 545 S |  |  |  | BGS 547 S
|  | P (Вт) | V120 (м³) | V100 (м³) | V80 (м³) | P (Вт) | V120 (м³) | V100 (м³) | V80 (м³) | P (Вт) | V120 (м³) | V100 (м³) | V80 (м³) | P (Вт) | V120 (м³) | V100 (м³) | V80 (м³)
-15° | 30° | 7735 | 137 | 120 | 103 | 8213 | 148 | 129 | 110 | 10685 | 196 | 172 | 147 | 11585 | 210 | 184 | 157
| 35° | 6692 | 120 | 105 | 90 | 7143 | 131 | 114 | 101 | 9145 | 175 | 153 | 131 | 10144 | 186 | 164 | 138
| 40° | 5743 | 104 | 91 | 77 | 6233 | 115 | 100 | 93 | 7576 | 153 | 133 | 114 | 8504 | 163 | 144 | 120
-20° | 30° | 5605 | 103 | 90 | 76 | 6112 | 111 | 98 | 91 | 7483 | 151 | 130 | 111 | 8490 | 161 | 142 | 121
| 35° | 4782 | 90 | 78 | 66 | 5101 | 97 | 85 | 77 | 6388 | 135 | 117 | 100 | 7184 | 144 | 126 | 107
| 40° | 4004 | 77 | 67 | 56 | 4312 | 78 | 68 | 58 | 5282 | 117 | 101 | 86 | 6221 | 123 | 107 | 90
-25° | 30° |  |  |  |  | 4281 | 75 | 65 | 55 |  |  |  |  | 6198 | 117 | 101 | 86
| 35° |  |  |  |  | 3495 | 63 | 54 | 45 |  |  |  |  | 5187 | 102 | 88 | 74
| 40° |  |  |  |  | 2716 | 52 | 44 | 37 |  |  |  |  | 4198 | 88 | 75 | 63
ООО ПК «Технохолод Урал»
Тел: (343)305-80-70; 389-00-93; +7 982 712 5362; E-mail: zakazholod@yandex.ru ; www.tholod.ru
факт. адрес г. Екатеринбург, ул. Павла Шаманова 5/1

## Сплит-системы GSF (1-4 габ.)
СОДЕРЖАНИЕ!A1
ООО ПК "Технохолод Урал"
- официальный диллер производителя ТМ "Север" в УрФО
В прайсе представлены розничные цены, действует система скидок !!
СПЛИТ-СИСТЕМЫ НАПОЛЬНОГО ТИПА (Серия GSF), ТМ "СЕВЕР"
2022-06-27
МОДЕЛЬ |  | Габ. | Объем, м³ | Фреон, л (R404A) | Напряжение |  | Температура, °C |  |  | Габариты уп. |  | Вес (брутто) | Цена
[5 empty] | V/Ph/Hz |  | Внутр. |  | Окруж. | (ДхШхВ) cм |  | кг | Руб
СРЕДНЕТЕМПЕРАТУРНЫЕ (-5ºС+10ºС)
MGSF 103 S |  | 1 | 4 - 12,5 | 0.8 | 220/1~/50 |  | -5° +10° |  | 30 | 150х105х85 |  | 125 | 91891.3425
MGSF 105 S |  | 1 | 6 - 17,5 | 1.1 | 220/1~/50 |  | -5° +10° |  | 30 | 150х105х85 |  | 125 | 99347.0087
MGSF 107 S |  | 1 | 7 - 19,8 | 0.8 | 220/1~/50 |  | -5° +10° |  | 30 | 150х105х85 |  | 128 | 113011.589
MGSF 110 S |  | 1 | 9,5 - 25,5 | 0.7 | 220/1~/50 |  | -5° +10° |  | 30 | 150х105х85 |  | 128 | 124817.0029
MGSF 211 S |  | 2 | 12 - 32,9 | 2 | 220/1~/50 |  | -5° +10° |  | 30 | 150х105х85 |  | 142 | 133585.1939
MGSF 212 S |  | 2 | 16 - 40,6 | 1.6 | 380/3~/50 |  | -5° +10° |  | 30 | 150х105х85 |  | 140 | 139744.4132
MGSF 213 S |  | 2 | 25,8 - 51 | 1.7 | 380/3~/50 |  | -5° +10° |  | 30 | 150х105х85 |  | 141 | 179928
MGSF 315 S |  | 3 | 30 - 45 | 2 | 380/3~/50 |  | -5° +10° |  | 30 | 150х105х85 |  | 156 | 192097
MGSF 320 S |  | 3 | 36 - 53 | 2.3 | 380/3~/50 |  | -5° +10° |  | 30 | 150х105х85 |  | 156 | 222797
MGSF 330 S |  | 3 | 48 - 81 | 1.8 | 380/3~/50 |  | -5° +10° |  | 30 | 150х105х85 |  | 172 | 235835
МОДЕЛЬ |  | Габ. | Объем, м³ | Фреон, л (R404A) | Напряжение |  | Температура, °C |  |  | Габариты уп. |  | Вес (брутто) | Цена
[5 empty] | V/Ph/Hz |  | Внутр. |  | Окруж. | (ДхШхВ) cм |  | кг | Руб
НИЗКОТЕМПЕРАТУРНЫЕ (-20ºС-15ºС)
BGSF 112 S |  | 1 | 3,6 - 9 | 0.8 | 220/1~/50 |  | -20° -15° |  | 30 | 150х105х85 |  | 132 | 117538.1913
BGSF 117 S |  | 1 | 6 - 13,4 | 0.7 | 220/1~/50 |  | -20° -15° |  | 30 | 150х105х85 |  | 132 | 129869.7844
НИЗКОТЕМПЕРАТУРНЫЕ (-20ºС-15ºС)
Для моделей 2/3 габаритов ВОЗМОЖНО ИСПОЛНЕНИЕ до -25ºС (при условии использования ТРВ)
BGSF 218 S |  | 2 | 7,1 - 15,9 | 1.4 | 220/1~/50 |  | -20° -15° |  | 30 | 150х105х85 |  | 147 | 133979.8282
BGSF 220 S |  | 2 | 9,8 - 21,1 | 1.8 | 380/3~/50 |  | -20° -15° |  | 30 | 150х105х85 |  | 157 | 154149
BGSF 320 S |  | 3 | 16 - 31 | 2.9 | 380/3~/50 |  | -20° -15° |  | 30 | 150х105х85 |  | 167 | 207509
BGSF 330 S |  | 3 | 22 - 40 | 2.4 | 380/3~/50 |  | -20° -15° |  | 30 | 150х105х85 |  | 167 | 221910
BGSF 340 S |  | 3 | 31 - 50 | 1.7 | 380/3~/50 |  | -20° -15° |  | 30 | 150х105х85 |  | 179 | 252239
МОДЕЛЬ |  | Габ. | Объем, м³ | Фреон, л (R404A) | Напряжение |  | Температура, °C |  |  | Габариты уп. |  | Вес (брутто) | Цена
[5 empty] | V/Ph/Hz |  | Внутр. |  | Окруж. | (ДхШхВ) cм |  | кг | Руб
СРЕДНЕТЕМПЕРАТУРНЫЕ (-5ºС+10ºС)
MGSF 425 S * |  | 4 | 71 -120 | 2.5 | 380/3~/50 |  | -5° +10° |  | 30 | 145х145х95 |  | 222 | 321632.707
MGSF 435 S * |  | 4 | 90 - 145 | 2.6 | 380/3~/50 |  | -5° +10° |  | 30 | 145х145х95 |  | 222 | 340089.9024
МОДЕЛЬ |  | Габ. | Объем, м³ | Фреон, л (R404A) | Напряжение |  | Температура, °C |  |  | Габариты уп. |  | Вес (брутто) | Цена
[5 empty] | V/Ph/Hz |  | Внутр. |  | Окруж. | (ДхШхВ) cм |  | кг | Руб
НИЗКОТЕМПЕРАТУРНЫЕ (-25ºС-15ºС)
BGSF 415 S * |  | 4 | 37 - 69 | 2.4 | 380/3~/50 |  | -25° -15° |  | 30 | 145х145х95 |  | 219 | 317531.2867
BGSF 425 S * |  | 4 | 46 - 81 | 2.5 | 380/3~/50 |  | -25° -15° |  | 30 | 145х145х95 |  | 222 | 344041.8001
BGSF 435 S * |  | 4 | 63 - 90 | 2.3 | 380/3~/50 |  | -25° -15° |  | 30 | 145х145х95 |  | 222 | 360558.4176
ВНИМАНИЕ! Все модели оснащены выносным пультом управления (ВПУ)
* - Выносной пульт управления / Зимний комплект / ТРВ - установлены производителем
MGSF 425/435 S, BGSF 340/415/425/435 S - не комплектуются м/блочной трассой (медная труба, изоляция).
ДОПОЛНИТЕЛЬНЫЕ ОПЦИИ:
ЗИМНИЙ КОМПЛЕКТ (регулятор скорости вращения вентилятора, ТЭН подогрева картера компрессора, дополнительный | [12 empty] | 13827.4977
термодатчик и комплект проводов) | [12 empty] | 0
ЗИМНИЙ КОМПЛЕКТ на -40°C
ЗИМНИЙ КОМПЛЕКТ на -40 °C (GSF-1, GSF-2) | [12 empty] | 44298
ЗИМНИЙ КОМПЛЕКТ на -40 °C (GSF-3) | [12 empty] | 41854
ЗИМНИЙ КОМПЛЕКТ на -40 °C (GSF-4) | [12 empty] | 20552.2595
Зимний комплект на GSF-1, GSF-2, GSF-3 на -40°C состоит из стандартного зимнего комплекта и опций А, B, C, D, E, L; Зимний комплект на GSF-4 на -40°C состоит только из комплекта опций B, C, D, E, L
A | Терморегулирующий вентиль со вставкой (для GSF-1, GSF-2, GSF-3) | [11 empty] | 7473.6928
B | Ресивер (для GSF-2, GSF-3, GSF-4) | [11 empty] | 4024.2961
C | Вентиль соленоидный с катушкой | [11 empty] | 5748.9944
D | Клапан обратный, NRV (для GSF-2, GSF-3, GSF-4) | [11 empty] | 3449.3967
E | Обогрев ресивера¹ (для GSF-2, GSF-3, GSF-4) | [11 empty] | 3449.3967
F | Клапан регулирования давления конденсации, KVR (для GSF-2, GSF-3, GSF-4) | [11 empty] | 18324.9198
G | Клапан регулирования перепада, NRD (для GSF-2, GSF-3, GSF-4) | [11 empty] | 9054.6662
Н | Концевой выключатель вентилятора испарителя | [11 empty] | 2191.8041
I | Плавная регуляция оборотов вентилятора конденсатора (для GSF-1, GSF-2, GSF-3) | [11 empty] | 10779.3646
J | Исполнение с выносным конденсатором | [11 empty] | 7904.8674
K | Таймер ЗАДЕРЖКИ ВКЛЮЧЕНИЯ КОМПРЕССОРА | [11 empty] | 4742.9204
L | Сдвоенное реле высокого и низкого давления (для GSF-1, GSF-2) | [11 empty] | 6323.8939
| Сдвоенное реле высокого и низкого давления (для GSF-3, GSF-4) | [11 empty] | 3880.5712
O | Маслоотделитель (для GSF-2, GSF-3, GSF-4) | [11 empty] | 9342.116
КОМПАКТНЫЙ ВОЗДУХООХЛАДИТЕЛЬ (1й габарит) | [10 empty] | НАЦЕНКА |  | 9342.116
КОМПАКТНЫЙ ВОЗДУХООХЛАДИТЕЛЬ (2й габарит) | [10 empty] | НАЦЕНКА |  | 15091.1104
КОНТРОЛЛЕРЫ УПРАВЛЕНИЯ (наценка к розничной стоимости холодильной машины)
"DANFOSS" |  |  | AK-CC 210 + Сетевая карта EKA 178A | [9 empty] | 11354.264
"CAREL" (MasterCella) |  |  | MD 33 D0EN00 + Интерфейс RS485 для MasterCella 2 (MD33); IROPSEM10 (для GSF-4) | [9 empty] | 21271.2794
"CAREL" |  |  | IR33C0HB00 + Сетевая карта RS485 IROPZ48505 | [9 empty] | 10635.6397
"CAREL" (PJ easy) |  |  | PJEZC0H000 + Сетевая карта RS485 IROPZ48505 (для GSF-1, GSF-2, GSF-3) | [9 empty] | 10204.4651
|  |  | PJEZC0H000 + Сетевая карта RS485 IROPZ48505 (для GSF-4) | [9 empty] | 0
¹ - при условии установки "Зимнего комплекта"
Таблица подбора сплит-систем напольного типа "СЕВЕР"
Tc (C°) | Ta (C°) | MGSF 103 S |  |  |  | MGSF 105 S |  |  |  | MGSF 107 S |  |  |  | MGSF 110 S
|  | P (Вт) | V100 (м³) | V80 (м³) | V60 (м³) | P (Вт) | V100 (м³) | V80 (м³) | V60 (м³) | P (Вт) | V100 (м³) | V80 (м³) | V60 (м³) | P (Вт) | V100 (м³) | V80 (м³) | V60 (м³)
10° | 30° | 1133 | 8.8 | 8 | 7.3 | 1415 | 12 | 11 | 10 | 1676 | 15 | 14 | 12 | 1901 | 17 | 15 | 14
| 35° | 1055 | 7.9 | 7.2 | 6.6 | 1330 | 11 | 10 | 9.1 | 1581 | 14 | 13 | 12 | 1801 | 17 | 15 | 14
| 40° | 979 | 7.1 | 6.5 | 5.9 | 1246 | 10 | 9.1 | 8.3 | 1486 | 13 | 12 | 11 | 1701 | 16 | 15 | 13
5° | 30° | 980 | 7.1 | 6.5 | 5.9 | 1188 | 9.4 | 8.6 | 7.8 | 1500 | 13 | 12 | 11 | 1697 | 16 | 15 | 13
| 35° | 910 | 6.4 | 5.8 | 5.3 | 1113 | 8.6 | 7.8 | 7.1 | 1416 | 12 | 11 | 10 | 1606 | 14 | 13 | 12
| 40° | 844 | 5.7 | 5.2 | 4.7 | 1039 | 7.8 | 7.1 | 6.5 | 1332 | 11 | 10 | 9.1 | 1514 | 13 | 12 | 11
0° | 30° | 840 | 5.7 | 5.2 | 4.7 | 1032 | 7.7 | 7 | 6.4 | 1323 | 11 | 10 | 9.1 | 1510 | 13 | 12 | 11
| 35° | 779 | 5.1 | 4.6 | 4.2 | 965 | 7 | 6.4 | 5.8 | 1247 | 10 | 9.1 | 8.3 | 1431 | 12 | 11 | 10
| 40° | 721 | 4.5 | 4.1 | 3.7 | 899 | 6.3 | 5.7 | 5.2 | 1171 | 9.2 | 8.4 | 7.6 | 1352 | 11 | 10 | 9.1
-5° | 30° | 704 | 4.4 | 4 | 3.7 | 877 | 6.1 | 5.6 | 5.1 | 1144 | 8.9 | 8.1 | 7.4 | 1309 | 11 | 10 | 9.1
| 35° | 652 | 3.9 | 3.5 | 3.2 | 818 | 5.5 | 5 | 4.6 | 1075 | 8.2 | 7.5 | 6.8 | 1237 | 10 | 9.1 | 8.3
| 40° | 602 | 3.5 | 3.2 | 2.9 | 760 | 4.9 | 4.5 | 4.1 | 1006 | 7.4 | 6.7 | 6.1 | 1164 | 9.2 | 8.4 | 7.6
Tc (C°) | Ta (C°) | MGSF 211 S |  |  |  | MGSF 212 S |  |  |  | MGSF 213 S
|  | P (Вт) | V100 (м³) | V80 (м³) | V60 (м³) | P (Вт) | V100 (м³) | V80 (м³) | V60 (м³) | P (Вт) | V100 (м³) | V80 (м³) | V60 (м³)
10° | 30° | 2718 | 29 | 26 | 24 | 3030 | 34 | 31 | 28 | 3307 | 38 | 35 | 32
| 35° | 2553 | 27 | 25 | 22 | 2860 | 32 | 29 | 27 | 3112 | 35 | 32 | 29
| 40° | 2389 | 24 | 22 | 20 | 2689 | 29 | 26 | 24 | 2915 | 32 | 29 | 27
5° | 30° | 2274 | 23 | 21 | 19 | 2664 | 29 | 26 | 24 | 2971 | 33 | 30 | 27
| 35° | 2129 | 21 | 19 | 17 | 2506 | 26 | 24 | 22 | 2799 | 31 | 28 | 26
| 40° | 1986 | 18 | 16 | 15 | 2348 | 24 | 22 | 20 | 2625 | 28 | 25 | 23
0° | 30° | 1972 | 18 | 16 | 15 | 2324 | 23 | 21 | 19 | 2633 | 28 | 25 | 23
| 35° | 1843 | 17 | 15 | 14 | 2178 | 21 | 19 | 17 | 2476 | 26 | 24 | 22
| 40° | 1716 | 16 | 15 | 13 | 2032 | 19 | 17 | 16 | 2318 | 23 | 21 | 19
-5° | 30° | 1672 | 15 | 14 | 12 | 1887 | 18 | 16 | 15 | 2289 | 23 | 21 | 19
| 35° | 1558 | 14 | 13 | 12 | 1764 | 16 | 15 | 13 | 2149 | 21 | 19 | 17
| 40° | 1447 | 13 | 12 | 11 | 1643 | 15 | 14 | 12 | 2010 | 19 | 17 | 16
Tc (C°) | Ta (C°) | MGSF 315 S |  |  |  | MGSF 320 S |  |  |  | MGSF 330 S
|  | P (Вт) | V100 (м³) | V80 (м³) | V60 (м³) | P (Вт) | V100 (м³) | V80 (м³) | V60 (м³) | P (Вт) | V100 (м³) | V80 (м³) | V60 (м³)
10° | 30° | 4536 | 58 | 53 | 48 | 5057 | 66 | 60 | 55 | 5384 | 89 | 81 | 74
| 35° | 4216 | 53 | 48 | 44 | 4741 | 61 | 56 | 51 | 5027 | 82 | 75 | 68
| 40° | 3897 | 48 | 44 | 40 | 4406 | 56 | 51 | 46 | 4670 | 75 | 68 | 63
5° | 30° | 3996 | 49 | 45 | 41 | 4455 | 56 | 51 | 46 | 4713 | 76 | 69 | 63
| 35° | 3712 | 45 | 41 | 37 | 4149 | 52 | 47 | 43 | 4384 | 69 | 63 | 58
| 40° | 3430 | 40 | 36 | 33 | 3843 | 47 | 43 | 39 | 4057 | 63 | 58 | 53
0° | 30° | 3481 | 41 | 37 | 34 | 3922 | 48 | 44 | 40 | 4123 | 64 | 58 | 53
| 35° | 3221 | 37 | 34 | 31 | 3652 | 44 | 40 | 37 | 3836 | 59 | 54 | 49
| 40° | 2964 | 33 | 30 | 27 | 3381 | 40 | 36 | 33 | 3551 | 53 | 48 | 44
-5° | 30° | 2964 | 33 | 30 | 27 | 3354 | 39 | 35 | 32 | 3517 | 52 | 48 | 44
| 35° | 2730 | 30 | 27 | 25 | 3110 | 35 | 32 | 29 | 3259 | 48 | 44 | 40
| 40° | 2498 | 26 | 24 | 25 | 2865 | 32 | 29 | 27 | 3000 | 43 | 39 | 36
Tc (C°) | Ta (C°) | MGSF 425 S |  |  |  | MGSF 435 S
|  | P (Вт) | V100 (м³) | V80 (м³) | V60 (м³) | P (Вт) | V100 (м³) | V80 (м³) | V60 (м³)
10° | 30° | 8326 | 120 | 109 | 100 | 8570 | 145 | 130 | 114
| 35° | 7796 | 111 | 101 | 92 | 8040 | 136 | 121 | 106
| 40° | 7259 | 102 | 93 | 85 | 7503 | 125 | 111 | 97
5° | 30° | 7274 | 102 | 93 | 85 | 7518 | 124 | 110 | 96
| 35° | 6786 | 94 | 86 | 78 | 7030 | 113 | 101 | 88
| 40° | 6292 | 86 | 78 | 71 | 6473 | 105 | 93 | 81
0° | 30° | 6334 | 87 | 79 | 72 | 6578 | 105 | 92 | 80
| 35° | 5906 | 80 | 73 | 66 | 6250 | 98 | 86 | 75
| 40° | 4870 | 73 | 66 | 61 | 5194 | 91 | 79 | 69
-5° | 30° | 5085 | 71 | 65 | 59 | 5429 | 90 | 77 | 68
| 35° | 4485 | 65 | 59 | 54 | 4729 | 80 | 70 | 61
| 40° | 3584 | 58 | 53 | 48 | 3828 | 70 | 64 | 55
Tc (C°) | Ta (C°) | BGSF 112 S |  |  |  | BGSF 117 S
|  | P (Вт) | V120 (м³) | V100 (м³) | V80 (м³) | P (Вт) | V120 (м³) | V100 (м³) | V80 (м³)
-15° | 30° | 1166 | 8.2 | 7.3 | 6.4 | 1505 | 13 | 12 | 10
| 35° | 1112 | 7.6 | 6.8 | 5.9 | 1451 | 12 | 11 | 9.4
| 40° | 1057 | 7 | 6.2 | 5.5 | 1396 | 11 | 9.8 | 8.6
-20° | 30° | 698 | 6 | 5.3 | 4.7 | 1238 | 9.1 | 8.1 | 7.1
| 35° | 923 | 5.5 | 4.9 | 4.3 | 1185 | 8.4 | 7.5 | 6.6
| 40° | 875 | 5 | 4.4 | 3.9 | 1130 | 7.8 | 6.9 | 6.1
* ПРИ УСТАНОВЛЕННОМ ТРВ
-25° (*) | 30° | 783 | 4.2 | 3.7 | 3.3 | 972 | 6 | 5.3 | 4.7
| 35° | 742 | 3.8 | 3.4 | 3 | 920 | 5.5 | 4.9 | 4.3
| 40° | 699 | 3.4 | 3 | 2.7 | 865 | 4.9 | 4.4 | 3.8
Tc (C°) | Ta (C°) | BGSF 218 S |  |  |  | BGSF 220 S
|  | P (Вт) | V120 (м³) | V100 (м³) | V80 (м³) | P (Вт) | V120 (м³) | V100 (м³) | V80 (м³)
-15° | 30° | 1808 | 17 | 15 | 13 | 2098 | 21 | 19 | 16
| 35° | 1737 | 16 | 14 | 12 | 1958 | 18 | 16 | 14
| 40° | 1657 | 15 | 13 | 12 | 1819 | 17 | 15 | 13
-20° | 30° | 1487 | 12 | 11 | 9.4 | 1779 | 16 | 14 | 12
| 35° | 1423 | 11 | 9.8 | 8.6 | 1654 | 15 | 13 | 12
| 40° | 1353 | 11 | 9.8 | 8.6 | 1528 | 13 | 12 | 10
* ПРИ УСТАНОВЛЕННОМ ТРВ
-25° (*) | 30° | 1190 | 8.5 | 7.6 | 6.6 | 1459 | 12 | 11 | 9.4
| 35° | 1133 | 7.8 | 6.9 | 6.1 | 1347 | 10 | 8.9 | 7.8
| 40° | 1069 | 7.1 | 6.3 | 5.5 | 1234 | 9 | 8 | 7
Tc (C°) | Ta (C°) | BGSF 320 S |  |  |  | BGSF 330 S |  |  |  | BGSF 340 S
|  | P (Вт) | V120 (м³) | V100 (м³) | V80 (м³) | P (Вт) | V120 (м³) | V100 (м³) | V80 (м³) | P (Вт) | V120 (м³) | V100 (м³) | V80 (м³)
-15° | 30° | 2858 | 35 | 31 | 27 | 3362 | 45 | 40 | 35 | 3751 | 56 | 50 | 44
| 35° | 2632 | 31 | 28 | 24 | 3155 | 41 | 36 | 32 | 3451 | 49 | 44 | 39
| 40° | 2409 | 26 | 23 | 20 | 2945 | 37 | 33 | 29 | 3128 | 43 | 38 | 34
-20° | 30° | 2392 | 26 | 23 | 20 | 2820 | 34 | 30 | 27 | 3246 | 45 | 40 | 36
| 35° | 2192 | 22 | 20 | 17 | 2650 | 31 | 28 | 24 | 2985 | 40 | 36 | 32
| 40° | 1995 | 19 | 17 | 15 | 2469 | 28 | 25 | 22 | 2703 | 34 | 30 | 27
* ПРИ УСТАНОВЛЕННОМ ТРВ
-25° (*) | 30° | 1964 | 18 | 16 | 14 | 2328 | 25 | 22 | 20 | 2521 | 31 | 28 | 25
| 35° | 1791 | 17 | 15 | 13 | 2180 | 22 | 20 | 17 | 2303 | 28 | 25 | 22
| 40° | 1620 | 14 | 12 | 11 | 2021 | 19 | 17 | 15 | 2158 | 23 | 20 | 17
Tc (C°) | Ta (C°) | BGSF 415 S |  |  |  | BGSF 425 S |  |  |  | BGSF 435 S
|  | P (Вт) | V120 (м³) | V100 (м³) | V80 (м³) | P (Вт) | V120 (м³) | V100 (м³) | V80 (м³) | P (Вт) | V120 (м³) | V100 (м³) | V80 (м³)
-15° | 30° | 4804 | 77 | 69 | 60 | 5414 | 91 | 81 | 71 | 5754 | 100 | 90 | 80
| 35° | 4442 | 69 | 61 | 54 | 4996 | 81 | 72 | 63 | 5336 | 91 | 81 | 72
| 40° | 4065 | 60 | 53 | 47 | 4588 | 72 | 64 | 56 | 4929 | 81 | 73 | 65
-20° | 30° | 3923 | 57 | 51 | 44 | 4515 | 70 | 62 | 55 | 4859 | 79 | 71 | 64
| 35° | 3584 | 50 | 44 | 39 | 4113 | 61 | 54 | 48 | 4453 | 70 | 63 | 57
| 40° | 3230 | 43 | 38 | 34 | 3724 | 53 | 47 | 41 | 4064 | 62 | 56 | 50
-25° | 30° | 3180 | 42 | 37 | 33 | 3720 | 52 | 46 | 39 | 3913 | 57 | 51 | 44
| 35° | 2869 | 35 | 31 | 27 | 3486 | 46 | 41 | 33 | 3742 | 51 | 45 | 40
| 40° | 2522 | 29 | 26 | 23 | 3210 | 40 | 35 | 26 | 3459 | 45 | 40 | 30
ООО ПК «Технохолод Урал»
Тел: (343)305-80-70; 389-00-93; +7 982 712 5362; E-mail: zakazholod@yandex.ru ; www.tholod.ru
факт. адрес г. Екатеринбург, ул. Павла Шаманова 5/1

## Сплит-системы GSF (6-7 габ.)
ООО ПК "Технохолод Урал"
- официальный диллер производителя ТМ "Север" в УрФО
В прайсе представлены розничные цены, действует система скидок !!
СПЛИТ-СИСТЕМЫ НАПОЛЬНОГО ТИПА (Серия GSF, 6-7 габарит), ТМ "СЕВЕР"
2022-06-27
МОДЕЛЬ |  | Габ. | Объем, м³ | Фреон, л (R404A) | Напряжение |  | Температура, °C |  |  | Габариты уп. | Вес (брутто) | Цена
[5 empty] | V/Ph/Hz |  | Внутр. |  | Окруж. | (Д*Ш*В) cм | кг | Руб
СРЕДНЕТЕМПЕРАТУРНЫЕ (-5ºС+10ºС)
MGSF 6157 S (с ВПУ)* |  | 6 | 388 - 871 | 4 | 380/3~/50 |  | -5° +10° |  | 30 | 190*95*135 | 279/227 | 792239.1902
[10 empty] | 207*105*115 |  | 0
MGSF 6266 S (с ВПУ)* |  | 6 | 451-1087 | 4 | 380/3~/50 |  | -5° +10° |  | 30 | 190*95*136 | 306/240 | 851188.3095
[10 empty] | 207*105*116 |  | 0
MGSF 7176 S (с ВПУ)* |  | 7 | 554 - 1372 | 4 | 380/3~/50 |  | -5° +10° |  | 30 | 240*100*130 | 346/254 | 955326.2234
[10 empty] | 246*115*110 |  | 0
MGSF 7295 S (с ВПУ)* |  | 7 | 680 - 1716 | 4 | 380/3~/50 |  | -5° +10° |  | 30 | 240*100*130 | 359/269 | 1031886.3276
[10 empty] | 246*115*110 |  | 0
МОДЕЛЬ |  | Габ. | Объем, м³ | Фреон, л (R404A) | Напряжение |  | Температура, °C |  |  | Габариты уп. | Вес (брутто) | Цена
[5 empty] | V/Ph/Hz |  | Внутр. |  | Окруж. | (Д*Ш*В) cм | кг | Руб
НИЗКОТЕМПЕРАТУРНЫЕ (-25ºС-15ºС)
BGSF 6141 S (с ВПУ)* |  | 6 | 93 - 343 | 6 | 380/3~/50 |  | -25° -15° |  | 30 | 190*95*135 | 303/238 | 1047753.2228
[10 empty] | 207*105*115 |  | 0
BGSF 6249 S (с ВПУ)* |  | 6 | 121 - 430 | 6 | 380/3~/50 |  | -25° -15° |  | 30 | 190*95*136 | 296/263 | 1095162.9087
[10 empty] | 207*105*116 |  | 0
BGSF 7141 S (с ВПУ)* |  | 7 |  | 9 | 380/3~/50 |  | -25° -15° |  | 30 | 240*100*130 | 358/254 | 1191875.5451
[10 empty] | 246*115*110 |  | 0
BGSF 7249 S (с ВПУ)* |  | 7 |  | 9 | 380/3~/50 |  | -25° -15° |  | 30 | 240*100*130 | 372/269 | 1254898.3897
[10 empty] | 246*115*110 |  | 0
* - Выносной пульт управления / Зимний комплект / ТРВ - установлены производителем
ЗИМНИЙ КОМПЛЕКТ на -40°C
ЗИМНИЙ КОМПЛЕКТ на -40 °C (GSF-6, GSF-7) | [11 empty] | 10778.95
Зимний комплект на GSF-6, GSF-7 на -40°C состоит только из комплекта опций D, E, L
A | ТЕРМОРЕГУЛИРУЮЩИЙ ВЕНТИЛЬ СО ВСТАВКОЙ (установлен производителем) | [10 empty] | ***
B | РЕСИВЕР (установлен производителем) | [10 empty] | ***
C | ВЕНТИЛЬ СОЛЕНОИДНЫЙ С КАТУШКОЙ (поставляется в комплекте) | [10 empty] | ***
D | Клапан обратный, NRV | [10 empty] | 3449.3967
E | Обогрев ресивера | [10 empty] | 3449.3967
F | Клапан регулирования давления конденсации, KVR | [10 empty] | 18324.9198
G | Клапан регулирования перепада, NRD | [10 empty] | 9054.6662
Н | Концевой выключатель вентилятора испарителя | [10 empty] | 2191.8041
K | Таймер задержки включения компрессора | [10 empty] | 4742.9204
L | Сдвоенное реле высокго и низкого давления | [10 empty] | 3880.5712
O | Маслоотделитель | [10 empty] | 9342.116
КОНТРОЛЛЕРЫ УПРАВЛЕНИЯ (наценка к розничной стоимости холодильной машины)
"DANFOSS" |  | AK-CC 210 + Сетевая карта EKA 178A | [9 empty] | 11354.264
"CAREL" |  | IR 33C0HB00 + Сетевая карта RS485 IROPZ48505 ** | [9 empty] | 10635.6397
"CAREL" (PJ easy) |  | PJEZC0H000 + Сетевая карта RS485 IROPZ48505 | [9 empty] | 0
** - процессор вынесен за пределы КБ (внешний блок) на расстояние 5 метров
Таблица подбора сплит-систем "СЕВЕР"
Tc (C°) | Ta (C°) | MGSF 6157 S |  |  |  | MGSF 6266 S
|  | P (Вт) | V100 (м³) | V80 (м³) | V60 (м³) | P (Вт) | V100 (м³) | V80 (м³) | V60 (м³)
10° | 30° | 15002 | 518 | 471 | 423 | 17913 | 569 | 517 | 465
| 35° | 14350 | 446 | 406 | 353 | 16801 | 479 | 438 | 381
| 40° | 12758 | 322 | 291 | 253 | 14925 | 345 | 316 | 275
5° | 30° | 14350 | 449 | 406 | 349 | 17166 | 493 | 449 | 386
| 35° | 13715 | 353 | 322 | 277 | 16152 | 383 | 349 | 300
| 40° | 13321 | 287 | 261 | 225 | 15508 | 309 | 280 | 242
0° | 30° | 13552 | 365 | 325 | 280 | 15555 | 405 | 366 | 311
| 35° | 12254 | 304 | 271 | 232 | 13951 | 335 | 302 | 260
| 40° | 10853 | 260 | 232 | 198 | 12309 | 287 | 260 | 220
-5° | 30° | 11055 | 320 | 278 | 226 | 12608 | 364 | 318 | 260
| 35° | 9984 | 232 | 202 | 166 | 11254 | 291 | 255 | 210
| 40° | 8827 | 188 | 164 | 135 | 9865 | 235 | 203 | 168
Tc (C°) | Ta (C°) | MGSF 7176 S |  |  |  | MGSF 7295 S
|  | P (Вт) | V100 (м³) | V80 (м³) | V60 (м³) | P (Вт) | V100 (м³) | V80 (м³) | V60 (м³)
10° | 30° | 21417 | 358 | 601 | 538 | 25174 | 739 | 676 | 607
| 35° | 19452 | 536 | 488 | 426 | 23614 | 630 | 573 | 505
| 40° | 19058 | 432 | 394 | 344 | 22821 | 499 | 459 | 402
5° | 30° | 21013 | 593 | 536 | 464 | 24598 | 665 | 601 | 522
| 35° | 19305 | 449 | 406 | 349 | 23101 | 518 | 470 | 409
| 40° | 18011 | 349 | 316 | 275 | 21832 | 409 | 372 | 323
0° | 30° | 18427 | 443 | 400 | 342 | 22517 | 502 | 450 | 387
| 35° | 16556 | 368 | 333 | 284 | 20009 | 413 | 374 | 319
| 40° | 14619 | 317 | 288 | 245 | 17451 | 350 | 317 | 272
-5° | 30° | 14932 | 412 | 358 | 297 | 18116 | 466 | 403 | 334
| 35° | 13341 | 330 | 292 | 240 | 15927 | 406 | 356 | 298
| 40° | 11658 | 266 | 234 | 193 | 13554 | 314 | 280 | 232
Tc (C°) | Ta (C°) | BGSF 6141 S |  |  |  | BGSF 6249 S
|  | P (Вт) | V120 (м³) | V100 (м³) | V80 (м³) | P (Вт) | V120 (м³) | V100 (м³) | V80 (м³)
-15° | 30° | 11647 | 257 | 236 | 204 | 14007 | 324 | 294 | 253
| 35° | 10399 | 232 | 210 | 181 | 12498 | 292 | 262 | 226
| 40° | 9118 | 219 | 193 | 167 | 11021 | 277 | 248 | 214
-20° | 30° | 9264 | 219 | 195 | 167 | 11155 | 278 | 250 | 213
| 35° | 8275 | 196 | 174 | 149 | 9934 | 247 | 222 | 190
| 40° | 7238 | 145 | 129 | 110 | 8677 | 184 | 164 | 140
-25° | 30° | 7311 | 171 | 152 | 128 | 8766 | 215 | 191 | 162
| 35° | 6516 | 130 | 115 | 95 | 7780 | 164 | 145 | 123
| 40° | 5685 | 93 | 82 | 69 | 6771 | 121 | 107 | 89
Tc (C°) | Ta (C°) | BGSF 7141 S |  |  |  | BGSF 7249 S
|  | P (Вт) | V120 (м³) | V100 (м³) | V80 (м³) | P (Вт) | V120 (м³) | V100 (м³) | V80 (м³)
-15° | 30° | 18349 | 544 | 489 | 421 | 20688 | 626 | 564 | 485
| 35° | 17695 | 460 | 411 | 340 | 19951 | 529 | 474 | 410
| 40° | 17048 | 387 | 348 | 304 | 19195 | 445 | 400 | 348
-20° | 30° | 15347 | 397 | 354 | 304 | 17246 | 456 | 409 | 348
| 35° | 14851 | 338 | 304 | 259 | 16651 | 387 | 348 | 299
| 40° | 14247 | 285 | 256 | 220 | 16003 | 328 | 293 | 253
-25° | 30° | 12749 | 288 | 255 | 217 | 14291 | 330 | 293 | 251
| 35° | 12304 | 245 | 217 | 186 | 13789 | 279 | 250 | 215
| 40° | 11846 | 209 | 186 | 160 | 13253 | 216 | 215 | 183
ООО ПК «Технохолод Урал»
Тел: (343)305-80-70; 389-00-93; +7 982 712 5362; E-mail: zakazholod@yandex.ru ; www.tholod.ru
факт. адрес г. Екатеринбург, ул. Павла Шаманова 5/1

## сплит-системы GS с комп. возд.
ООО ПК "Технохолод Урал"
- официальный диллер производителя ТМ "Север" в УрФО
В прайсе представлены розничные цены, действует система скидок !!
СПЛИТ-СИСТЕМЫ НАСТЕННОГО ТИПА (серия GS)
с компактными воздухоохладителями (серия Lovato)
2022-06-27
МОДЕЛЬ |  | Габ. | Объем, м³ | Фреон, л (R404A) | Напряжение |  | Температура, °C |  |  | Габариты уп. |  | Вес (брутто) | Цена
[5 empty] | V/Ph/Hz |  | Внутр. |  | Окруж. | (ДхШхВ) cм |  | кг | Руб
СРЕДНЕТЕМПЕРАТУРНЫЕ (-5ºС+10ºС)
MGS 103 S L7 |  | 1 | 4 - 12,5 | 1.2 | 220/1~/50 |  | -5° +10° |  | 30 | 106х72х108 |  | 106 | 91002.2702
MGS 105 S L7 |  | 1 | 6 - 17,5 | 1.1 | 220/1~/50 |  | -5° +10° |  | 30 | 106х72х108 |  | 106 | 98457.2788
MGS 107 S L7 |  | 1 | 7 - 19,8 | 0.9 | 220/1~/50 |  | -5° +10° |  | 30 | 106х72х108 |  | 113 | 112122.6386
MGS 110 S L7 |  | 1 | 9,5 - 25,5 | 0.8 | 220/1~/50 |  | -5° +10° |  | 30 | 106х72х108 |  | 115 | 123928.1986
MGS 211 S L4 |  | 2 | 12 - 32,9 | 2 | 220/1~/50 |  | -5° +10° |  | 30 | 117х92х108 |  | 150 | 138445.8469
MGS 212 S L4 |  | 2 | 16 - 40,6 | 1.9 | 380/3~/50 |  | -5° +10° |  | 30 | 117х92х108 |  | 151 | 144604.4571
MGS 213 S L4 |  | 2 | 25,8 - 51 | 1.8 | 380/3~/50 |  | -5° +10° |  | 30 | 117х92х108 |  | 151 | 186297.1709
МОДЕЛЬ |  | Габ. | Объем, м³ | Фреон, л (R404A) | Напряжение |  | Температура, °C |  |  | Габариты уп. |  | Вес (брутто) | Цена
[5 empty] | V/Ph/Hz |  | Внутр. |  | Окруж. | (ДхШхВ) cм |  | кг | Руб
НИЗКОТЕМПЕРАТУРНЫЕ (-20ºС-15ºС)
BGS 112 S L7 |  | 1 | 3,6 - 9 | 1 | 220/1~/50 |  | -20° -15° |  | 30 | 106х72х108 |  | 115 | 116649.9717
BGS 117 S L7 |  | 1 | 6 - 13,4 | 0.8 | 220/1~/50 |  | -20° -15° |  | 30 | 106х72х108 |  | 115 | 128941.3218
НИЗКОТЕМПЕРАТУРНЫЕ (-20ºС-15ºС)
Для моделей 2/3 габаритов ВОЗМОЖНО ИСПОЛНЕНИЕ до -25ºС (при условии использования ТРВ)
BGS 218 S L4 |  | 2 | 7,1 - 15,9 | 2.1 | 220/1~/50 |  | -20° -15° |  | 30 | 117х92х108 |  | 147 | 138839.653
BGS 220 S L4 |  | 2 | 9,8 - 21,1 | 1,8 | 380/3~/50 |  | -20° -15° |  | 30 | 117х92х108 |  | 156 | 160517.8175
* - Выносной пульт управления / Зимний комплект / ТРВ - установлены производителем
ДОПОЛНИТЕЛЬНЫЕ ОПЦИИ:
Выносной пульт управления (контроллер с выносным пультом управления сплит-системой Dixell XW60K длиной 5 п/м) | [12 empty] | 10231.2613
Козырек-навес GS1 (первый габарит) | [12 empty] | 2309.775
Козырек-навес GS2 (второй габарит) | [12 empty] | 3198.15
Зимний комплект (регулятор скорости вращения вентилятора, ТЭН подогрева картера компрессора, дополнительный | [12 empty] | 13827.4977
термодатчик и комплект проводов) | [12 empty] | 0
ЗИМНИЙ КОМПЛЕКТ на -40°C
ЗИМНИЙ КОМПЛЕКТ на -40 °C (GS-1, GS-2) | [12 empty] | 44298
Зимний комплект на GS-1, GS-2 на -40°C состоит из стандартного зимнего комплекта и опций А, B, C, D, E, L
A | Терморегулирующий вентиль со вставкой (для GS-1, GS-2) | [11 empty] | 7473.6928
B | Ресивер (для GS-2) | [11 empty] | 4024.2961
C | Вентиль соленоидный с катушкой | [11 empty] | 5748.9944
D | Клапан обратный, NRV (для GS-2) | [11 empty] | 3449.3967
E | Обогрев ресивера¹ (для GS-2) | [11 empty] | 3449.3967
F | Клапан регулирования давления конденсации, KVR (для GS-2) | [11 empty] | 18324.9198
G | Клапан регулирования перепада, NRD (для GS-2) | [11 empty] | 9054.6662
Н | Концевой выключатель вентилятора испарителя | [11 empty] | 2191.8041
I | Плавная регуляции оборотов вентилятора конденсатора (для GS-1, GS-2) | [11 empty] | 10779.3646
K | Таймер задержки включения компрессора | [11 empty] | 4742.9204
L | Сдвоенное реле высокого и низкого давления (для GS-1, GS-2) | [11 empty] | 6323.8939
O | Маслоотделитель (для GS-2) | [11 empty] | 9342.116
КОНТРОЛЛЕРЫ УПРАВЛЕНИЯ (наценка к розничной стоимости холодильной машины)
"DANFOSS" |  |  | AK-CC 210 + Сетевая карта EKA 178A | [9 empty] | 21558.7291
"CAREL" (PJ easy) |  |  | Контроллер PJEZC0H000 + Сетевая карта RS485 IROPZ48505 | [9 empty] | 10204.4651
"CAREL" (MasterCella) |  |  | MD 33 D0EN00 + Интерфейс RS485 для MasterCella 2 (MD33); IROPSEM10 | [9 empty] | 31475.7446
"CAREL" |  |  | IR 33C0HB00 + Сетевая карта RS485 IROPZ48505 ** | [9 empty] | 10635.6397
"CAREL" (PJ easy) |  |  | PJEZC0H000 + Сетевая карта RS485 IROPZ48505 | [9 empty] | 10204.4651
** - процессор вынесен за пределы КБ (внешний блок) на расстояние 5 метров
Таблица подбора сплит-систем "СЕВЕР"
Tc (C°) | Ta (C°) | MGS 103 S |  |  |  | MGS 105 S |  |  |  | MGS 107 S
|  | P (Вт) | V100 (м³) | V80 (м³) | V60 (м³) | P (Вт) | V100 (м³) | V80 (м³) | V60 (м³) | P (Вт) | V100 (м³) | V80 (м³) | V60 (м³)
10° | 30° | 1133 | 8.8 | 8 | 7.3 | 1415 | 12 | 11 | 10 | 1676 | 15 | 14 | 12
| 35° | 1055 | 7.9 | 7.2 | 6.6 | 1330 | 11 | 10 | 9.1 | 1581 | 14 | 13 | 12
| 40° | 979 | 7.1 | 6.5 | 5.9 | 1246 | 10 | 9.1 | 8.3 | 1486 | 13 | 12 | 11
5° | 30° | 980 | 7.1 | 6.5 | 5.9 | 1188 | 9.4 | 8.6 | 7.8 | 1500 | 13 | 12 | 11
| 35° | 910 | 6.4 | 5.8 | 5.3 | 1113 | 8.6 | 7.8 | 7.1 | 1416 | 12 | 11 | 10
| 40° | 844 | 5.7 | 5.2 | 4.7 | 1039 | 7.8 | 7.1 | 6.5 | 1332 | 11 | 10 | 9.1
0° | 30° | 840 | 5.7 | 5.2 | 4.7 | 1032 | 7.7 | 7 | 6.4 | 1323 | 11 | 10 | 9.1
| 35° | 779 | 5.1 | 4.6 | 4.2 | 965 | 7 | 6.4 | 5.8 | 1247 | 10 | 9.1 | 8.3
| 40° | 721 | 4.5 | 4.1 | 3.7 | 899 | 6.3 | 5.7 | 5.2 | 1171 | 9.2 | 8.4 | 7.6
-5° | 30° | 704 | 4.4 | 4 | 3.7 | 877 | 6.1 | 5.6 | 5.1 | 1144 | 8.9 | 8.1 | 7.4
| 35° | 652 | 3.9 | 3.5 | 3.2 | 818 | 5.5 | 5 | 4.6 | 1075 | 8.2 | 7.5 | 6.8
| 40° | 602 | 3.5 | 3.2 | 2.9 | 760 | 4.9 | 4.5 | 4.1 | 1006 | 7.4 | 6.7 | 6.1
Tc (C°) | Ta (C°) | MGS 110 S |  |  |  | MGS 211 S |  |  |  | MGS 212 S
|  | P (Вт) | V100 (м³) | V80 (м³) | V60 (м³) | P (Вт) | V100 (м³) | V80 (м³) | V60 (м³) | P (Вт) | V100 (м³) | V80 (м³) | V60 (м³)
10° | 30° | 1901 | 17 | 15 | 14 | 2718 | 29 | 26 | 24 | 3030 | 34 | 31 | 28
| 35° | 1801 | 17 | 15 | 14 | 2553 | 27 | 25 | 22 | 2860 | 32 | 29 | 27
| 40° | 1701 | 16 | 15 | 13 | 2389 | 24 | 22 | 20 | 2689 | 29 | 26 | 24
5° | 30° | 1697 | 16 | 15 | 13 | 2274 | 23 | 21 | 19 | 2664 | 29 | 26 | 24
| 35° | 1606 | 14 | 13 | 12 | 2129 | 21 | 19 | 17 | 2506 | 26 | 24 | 22
| 40° | 1514 | 13 | 12 | 11 | 1986 | 18 | 16 | 15 | 2348 | 24 | 22 | 20
0° | 30° | 1510 | 13 | 12 | 11 | 1972 | 18 | 16 | 15 | 2324 | 23 | 21 | 19
| 35° | 1431 | 12 | 11 | 10 | 1843 | 17 | 15 | 14 | 2178 | 21 | 19 | 17
| 40° | 1352 | 11 | 10 | 9.1 | 1716 | 16 | 15 | 13 | 2032 | 19 | 17 | 16
-5° | 30° | 1309 | 11 | 10 | 9.1 | 1672 | 15 | 14 | 12 | 1887 | 18 | 16 | 15
| 35° | 1237 | 10 | 9.1 | 8.3 | 1558 | 14 | 13 | 12 | 1764 | 16 | 15 | 13
| 40° | 1164 | 9.2 | 8.4 | 7.6 | 1447 | 13 | 12 | 11 | 1643 | 15 | 14 | 12
Tc (C°) | Ta (C°) | MGS 213 S
|  | P (Вт) | V100 (м³) | V80 (м³) | V60 (м³)
10° | 30° | 3307 | 38 | 35 | 32
| 35° | 3112 | 35 | 32 | 29
| 40° | 2915 | 32 | 29 | 27
5° | 30° | 2971 | 33 | 30 | 27
| 35° | 2799 | 31 | 28 | 26
| 40° | 2625 | 28 | 25 | 23
0° | 30° | 2633 | 28 | 25 | 23
| 35° | 2476 | 26 | 24 | 22
| 40° | 2318 | 23 | 21 | 19
-5° | 30° | 2289 | 23 | 21 | 19
| 35° | 2149 | 21 | 19 | 17
| 40° | 2010 | 19 | 17 | 16
Tc (C°) | Ta (C°) | BGS 112 S |  |  |  | BGS 117 S
|  | P (Вт) | V120 (м³) | V100 (м³) | V80 (м³) | P (Вт) | V120 (м³) | V100 (м³) | V80 (м³)
-15° | 30° | 1166 | 8.2 | 7.3 | 6.4 | 1505 | 13 | 12 | 10
| 35° | 1112 | 7.6 | 6.8 | 5.9 | 1451 | 12 | 11 | 9.4
| 40° | 1057 | 7 | 6.2 | 5.5 | 1396 | 11 | 9.8 | 8.6
-20° | 30° | 698 | 6 | 5.3 | 4.7 | 1238 | 9.1 | 8.1 | 7.1
| 35° | 923 | 5.5 | 4.9 | 4.3 | 1185 | 8.4 | 7.5 | 6.6
| 40° | 875 | 5 | 4.4 | 3.9 | 1130 | 7.8 | 6.9 | 6.1
Tc (C°) | Ta (C°) | BGS 218 S |  |  |  | BGS 220 S
|  | P (Вт) | V120 (м³) | V100 (м³) | V80 (м³) | P (Вт) | V120 (м³) | V100 (м³) | V80 (м³)
-15° | 30° | 1808 | 17 | 15 | 13 | 2098 | 21 | 19 | 16
| 35° | 1737 | 16 | 14 | 12 | 1958 | 18 | 16 | 14
| 40° | 1657 | 15 | 13 | 12 | 1819 | 17 | 15 | 13
-20° | 30° | 1487 | 12 | 11 | 9.4 | 1779 | 16 | 14 | 12
| 35° | 1423 | 11 | 9.8 | 8.6 | 1654 | 15 | 13 | 12
| 40° | 1353 | 11 | 9.8 | 8.6 | 1528 | 13 | 12 | 10
* ПРИ УСТАНОВЛЕННОМ ТРВ
-25° (*) | 30° | 1190 | 8.5 | 7.6 | 6.6 | 1459 | 12 | 11 | 9.4
| 35° | 1133 | 7.8 | 6.9 | 6.1 | 1347 | 10 | 8.9 | 7.8
| 40° | 1069 | 7.1 | 6.3 | 5.5 | 1234 | 9 | 8 | 7
ООО ПК «Технохолод Урал»
Тел: (343)305-80-70; 389-00-93; +7 982 712 5362; E-mail: zakazholod@yandex.ru ; www.tholod.ru
факт. адрес г. Екатеринбург, ул. Павла Шаманова 5/1

## Сплит-системы GSF с комп. возд.
ООО ПК "Технохолод Урал"
- официальный диллер производителя ТМ "Север" в УрФО
В прайсе представлены розничные цены, действует система скидок !!
СПЛИТ-СИСИТЕМЫ НАПОЛЬНОГО ТИПА (серия GSF)
с компактными воздухоохладителями (серия Lovato)
2022-06-27
МОДЕЛЬ |  | Габ. | Объем, м³ |  | Фреон, л (R404A) |  | Напряжение |  |  | Температура, °C |  |  | Цена
[7 empty] | V/Ph/Hz |  |  | Внутр. |  | Окруж. | Руб
СРЕДНЕТЕМПЕРАТУРНЫЕ (-5ºС+10ºС)
MGSF 103 S L7 |  | 1 | 4 - 12,5 |  | 0.8 |  | 220/1~/50 |  |  | -5° +10° |  | 30 | 101234.0431
MGSF 105 S L7 |  | 1 | 6 - 17,5 |  | 1.1 |  | 220/1~/50 |  |  | -5° +10° |  | 30 | 108689.0516
MGSF 107 S L7 |  | 1 | 7 - 19,8 |  | 0.7 |  | 220/1~/50 |  |  | -5° +10° |  | 30 | 122354.4114
MGSF 110 S L7 |  | 1 | 9,5 - 25,5 |  | 0.8 |  | 220/1~/50 |  |  | -5° +10° |  | 30 | 134158.5343
MGSF 211 S L4 |  | 2 | 12 - 32,9 |  | 2 |  | 220/1~/50 |  |  | -5° +10° |  | 30 | 148676.1825
MGSF 212 S L4 |  | 2 | 16 - 40,6 |  | 1.6 |  | 380/3~/50 |  |  | -5° +10° |  | 30 | 154836.23
MGSF 213 S L4 |  | 2 | 25,8 - 51 |  | 1.7 |  | 380/3~/50 |  |  | -5° +10° |  | 30 | 197552.121
МОДЕЛЬ |  | Габ. | Объем, м³ |  | Фреон, л (R404A) |  | Напряжение |  |  | Температура, °C |  |  | Цена
[7 empty] | V/Ph/Hz |  |  | Внутр. |  | Окруж. | Руб
НИЗКОТЕМПЕРАТУРНЫЕ (-20ºС-15ºС)
BGSF 112 S L7 |  | 1 | 3,6 - 9 |  | 0.8 |  | 220/1~/50 |  |  | -20° -15° |  | 30 | 126880.3073
BGSF 117 S L7 |  | 1 | 6 - 13,4 |  | 0.7 |  | 220/1~/50 |  |  | -20° -15° |  | 30 | 139211.9004
НИЗКОТЕМПЕРАТУРНЫЕ (-20ºС-15ºС)
Для моделей 2 габарита ВОЗМОЖНО ИСПОЛНЕНИЕ до -25ºС (при условии использования ТРВ)
BGSF 218 S L4 |  | 2 | 7,1 - 15,9 |  | 1.4 |  | 220/1~/50 |  |  | -20° -15° |  | 30 | 149071.4258
BGSF 220 S L4 |  | 2 | 9,8 - 21,1 |  | 1.8 |  | 380/3~/50 |  |  | -20° -15° |  | 30 | 171772.7676
ВНИМАНИЕ! Все модели оснащены выносным пультом управления (ВПУ)
* - Выносной пульт управления / Зимний комплект / ТРВ - установлены производителем
ДОПОЛНИТЕЛЬНЫЕ ОПЦИИ:
Зимний комплект (регулятор скорости вращения вентилятора, ТЭН подогрева картера компрессора, дополнительный | [12 empty] | 13827.4977
термодатчик и комплект проводов) | [12 empty] | 0
ЗИМНИЙ КОМПЛЕКТ на -40°C
ЗИМНИЙ КОМПЛЕКТ на -40 °C (GSF-1, GSF-2) | [12 empty] | 44298
Зимний комплект на GSF-1, GSF-2 на -40°C состоит из стандартного зимнего комплекта и опций А, B, C, D, E, L
A | Терморегулирующий вентиль со вставкой (для GSF-1, GSF-2) | [11 empty] | 7473.6928
B | Ресивер (для GSF-2) | [11 empty] | 4024.2961
C | Вентиль СОЛЕНОИДНЫЙ с катушкой | [11 empty] | 5748.9944
D | Клапан обратный, NRV (для GSF-2) | [11 empty] | 3449.3967
E | Обогрев ресивера¹ (для GSF-2) | [11 empty] | 3449.3967
F | Клапан регулирования давления конденсации, KVR (для GSF-2) | [11 empty] | 18324.9198
G | Клапан регулирования перепада, NRD (для GSF-2) | [11 empty] | 9054.6662
Н | Концевой выключатель вентилятора испарителя | [11 empty] | 2191.8041
I | Плавная регуляция оборотов вентилятора конденсатора (для GSF-1, GSF-2) | [11 empty] | 10779.3646
K | Таймер задержки включения компрессора | [11 empty] | 4742.9204
L | Сдвоенное реле высокого и низкого давления (для GSF-1, GSF-2) | [11 empty] | 6323.8939
O | Маслоотделитель (для GSF-2) | [11 empty] | 9342.116
КОНТРОЛЛЕРЫ УПРАВЛЕНИЯ (наценка к розничной стоимости холодильной машины)
"DANFOSS" |  |  | AK-CC 210 + Сетевая карта EKA 178A | [9 empty] | 11354.264
"CAREL" (MasterCella) |  |  | MD 33 D0EN00 + Интерфейс RS485 для MasterCella 2 (MD33); IROPSEM10 (для GSF-4) | [9 empty] | 21271.2794
"CAREL" |  |  | IR 33C0HB00 + Сетевая карта RS485 IROPZ48505 ** | [9 empty] | 10635.6397
"CAREL" (PJ easy) |  |  | PJEZC0H000 + Сетевая карта RS485 IROPZ48505 | [9 empty] | 10204.4651
** - процессор вынесен за пределы КБ (внешний блок) на расстояние 5 метров
Таблица подбора сплит-систем напольного типа "СЕВЕР"
Tc (C°) | Ta (C°) | MGSF 103 S |  |  |  | MGSF 105 S |  |  |  | MGSF 107 S |  |  |  | MGSF 110 S
|  | P (Вт) | V100 (м³) | V80 (м³) | V60 (м³) | P (Вт) | V100 (м³) | V80 (м³) | V60 (м³) | P (Вт) | V100 (м³) | V80 (м³) | V60 (м³) | P (Вт) | V100 (м³) | V80 (м³) | V60 (м³)
10° | 30° | 1133 | 8.8 | 8 | 7.3 | 1415 | 12 | 11 | 10 | 1676 | 15 | 14 | 12 | 1901 | 17 | 15 | 14
| 35° | 1055 | 7.9 | 7.2 | 6.6 | 1330 | 11 | 10 | 9.1 | 1581 | 14 | 13 | 12 | 1801 | 17 | 15 | 14
| 40° | 979 | 7.1 | 6.5 | 5.9 | 1246 | 10 | 9.1 | 8.3 | 1486 | 13 | 12 | 11 | 1701 | 16 | 15 | 13
5° | 30° | 980 | 7.1 | 6.5 | 5.9 | 1188 | 9.4 | 8.6 | 7.8 | 1500 | 13 | 12 | 11 | 1697 | 16 | 15 | 13
| 35° | 910 | 6.4 | 5.8 | 5.3 | 1113 | 8.6 | 7.8 | 7.1 | 1416 | 12 | 11 | 10 | 1606 | 14 | 13 | 12
| 40° | 844 | 5.7 | 5.2 | 4.7 | 1039 | 7.8 | 7.1 | 6.5 | 1332 | 11 | 10 | 9.1 | 1514 | 13 | 12 | 11
0° | 30° | 840 | 5.7 | 5.2 | 4.7 | 1032 | 7.7 | 7 | 6.4 | 1323 | 11 | 10 | 9.1 | 1510 | 13 | 12 | 11
| 35° | 779 | 5.1 | 4.6 | 4.2 | 965 | 7 | 6.4 | 5.8 | 1247 | 10 | 9.1 | 8.3 | 1431 | 12 | 11 | 10
| 40° | 721 | 4.5 | 4.1 | 3.7 | 899 | 6.3 | 5.7 | 5.2 | 1171 | 9.2 | 8.4 | 7.6 | 1352 | 11 | 10 | 9.1
-5° | 30° | 704 | 4.4 | 4 | 3.7 | 877 | 6.1 | 5.6 | 5.1 | 1144 | 8.9 | 8.1 | 7.4 | 1309 | 11 | 10 | 9.1
| 35° | 652 | 3.9 | 3.5 | 3.2 | 818 | 5.5 | 5 | 4.6 | 1075 | 8.2 | 7.5 | 6.8 | 1237 | 10 | 9.1 | 8.3
| 40° | 602 | 3.5 | 3.2 | 2.9 | 760 | 4.9 | 4.5 | 4.1 | 1006 | 7.4 | 6.7 | 6.1 | 1164 | 9.2 | 8.4 | 7.6
Tc (C°) | Ta (C°) | MGSF 211 S |  |  |  | MGSF 212 S |  |  |  | MGSF 213 S
|  | P (Вт) | V100 (м³) | V80 (м³) | V60 (м³) | P (Вт) | V100 (м³) | V80 (м³) | V60 (м³) | P (Вт) | V100 (м³) | V80 (м³) | V60 (м³)
10° | 30° | 2718 | 29 | 26 | 24 | 3030 | 34 | 31 | 28 | 3307 | 38 | 35 | 32
| 35° | 2553 | 27 | 25 | 22 | 2860 | 32 | 29 | 27 | 3112 | 35 | 32 | 29
| 40° | 2389 | 24 | 22 | 20 | 2689 | 29 | 26 | 24 | 2915 | 32 | 29 | 27
5° | 30° | 2274 | 23 | 21 | 19 | 2664 | 29 | 26 | 24 | 2971 | 33 | 30 | 27
| 35° | 2129 | 21 | 19 | 17 | 2506 | 26 | 24 | 22 | 2799 | 31 | 28 | 26
| 40° | 1986 | 18 | 16 | 15 | 2348 | 24 | 22 | 20 | 2625 | 28 | 25 | 23
0° | 30° | 1972 | 18 | 16 | 15 | 2324 | 23 | 21 | 19 | 2633 | 28 | 25 | 23
| 35° | 1843 | 17 | 15 | 14 | 2178 | 21 | 19 | 17 | 2476 | 26 | 24 | 22
| 40° | 1716 | 16 | 15 | 13 | 2032 | 19 | 17 | 16 | 2318 | 23 | 21 | 19
-5° | 30° | 1672 | 15 | 14 | 12 | 1887 | 18 | 16 | 15 | 2289 | 23 | 21 | 19
| 35° | 1558 | 14 | 13 | 12 | 1764 | 16 | 15 | 13 | 2149 | 21 | 19 | 17
| 40° | 1447 | 13 | 12 | 11 | 1643 | 15 | 14 | 12 | 2010 | 19 | 17 | 16
Tc (C°) | Ta (C°) | BGSF 112 S |  |  |  | BGSF 117 S
|  | P (Вт) | V120 (м³) | V100 (м³) | V80 (м³) | P (Вт) | V120 (м³) | V100 (м³) | V80 (м³)
-15° | 30° | 1166 | 8.2 | 7.3 | 6.4 | 1505 | 13 | 12 | 10
| 35° | 1112 | 7.6 | 6.8 | 5.9 | 1451 | 12 | 11 | 9.4
| 40° | 1057 | 7 | 6.2 | 5.5 | 1396 | 11 | 9.8 | 8.6
-20° | 30° | 698 | 6 | 5.3 | 4.7 | 1238 | 9.1 | 8.1 | 7.1
| 35° | 923 | 5.5 | 4.9 | 4.3 | 1185 | 8.4 | 7.5 | 6.6
| 40° | 875 | 5 | 4.4 | 3.9 | 1130 | 7.8 | 6.9 | 6.1
* ПРИ УСТАНОВЛЕННОМ ТРВ
-25° (*) | 30° | 783 | 4.2 | 3.7 | 3.3 | 972 | 6 | 5.3 | 4.7
| 35° | 742 | 3.8 | 3.4 | 3 | 920 | 5.5 | 4.9 | 4.3
| 40° | 699 | 3.4 | 3 | 2.7 | 865 | 4.9 | 4.4 | 3.8
Tc (C°) | Ta (C°) | BGSF 218 S |  |  |  | BGSF 220 S
|  | P (Вт) | V120 (м³) | V100 (м³) | V80 (м³) | P (Вт) | V120 (м³) | V100 (м³) | V80 (м³)
-15° | 30° | 1808 | 17 | 15 | 13 | 2098 | 21 | 19 | 16
| 35° | 1737 | 16 | 14 | 12 | 1958 | 18 | 16 | 14
| 40° | 1657 | 15 | 13 | 12 | 1819 | 17 | 15 | 13
-20° | 30° | 1487 | 12 | 11 | 9.4 | 1779 | 16 | 14 | 12
| 35° | 1423 | 11 | 9.8 | 8.6 | 1654 | 15 | 13 | 12
| 40° | 1353 | 11 | 9.8 | 8.6 | 1528 | 13 | 12 | 10
* ПРИ УСТАНОВЛЕННОМ ТРВ
-25° (*) | 30° | 1190 | 8.5 | 7.6 | 6.6 | 1459 | 12 | 11 | 9.4
| 35° | 1133 | 7.8 | 6.9 | 6.1 | 1347 | 10 | 8.9 | 7.8
| 40° | 1069 | 7.1 | 6.3 | 5.5 | 1234 | 9 | 8 | 7
ООО ПК «Технохолод Урал»
Тел: (343)305-80-70; 389-00-93; +7 982 712 5362; E-mail: zakazholod@yandex.ru ; www.tholod.ru
факт. адрес г. Екатеринбург, ул. Павла Шаманова 5/1

## Сплит 5-7 габ. Bitzer
ООО ПК "Технохолод Урал"
- официальный диллер производителя ТМ "Север" в УрФО
В прайсе представлены розничные цены, действует система скидок !!
СПЛИТ-СИСТЕМЫ
НАПОЛЬНОГО ТИПА НА КОМПРЕССОРАХ BITZER(Серия GSF), ТМ "СЕВЕР"
2022-06-27
МОДЕЛЬ |  | Габ. | Объем**, м³ | Фреон, л (R404A) | Напряжение |  | Температура, °C |  |  | Стоимость
[5 empty] | V/Ph/Hz |  | Внутр. |  | Окруж.
СРЕДНЕТЕМПЕРАТУРНЫЕ (-5ºС+10ºС)
MGSF 2DES-3Y * |  | 5г. №1 | 171 | 3 | 380/3~/50 |  | 0° |  | 30 | 661716.187 | 0 | 0 | 0
[10 empty] | 0 | 0 | 0 | 0
MGSF 2CES-4Y * |  | 5г. №2 | 238 | 4.5 | 380/3~/50 |  | 0° |  | 30 | 695618.946 | 0 | 0 | 0
[10 empty] | 0 | 0 | 0 | 0
MGSF 4FES-5Y * |  | 5г. №3 | 264 | 4 | 380/3~/50 |  | 0° |  | 30 | 798974.1518 | 0 | 0 | 0
[10 empty] | 0 | 0 | 0 | 0
MGSF 4ЕES-6Y * |  | 5г. №3 | 322 | 4 | 380/3~/50 |  | 0° |  | 30 | 860094.2333 | 0 | 0 | 0
[10 empty] | 0 | 0 | 0 | 0
MGSF 4DES-7Y * |  | 6г. №1 | 338 | 6 | 380/3~/50 |  | 0° |  | 30 | 904514.4048 | 0 | 0 | 0
[10 empty] | 0 | 0 | 0 | 0
MGSF 4CES-9Y * |  | 6г. №2 | 368 | 6 | 380/3~/50 |  | 0° |  | 30 | 984490.7787 | 0 | 0 | 0
[10 empty] | 0 | 0 | 0 | 0
MGSF 4TES-12Y * |  | 7г. №1 | 454 | 9 | 380/3~/50 |  | 0° |  | 30 | 1206218.992 | 0 | 0 | 0
[10 empty] | 0 | 0 | 0 | 0
MGSF 4РES-15Y * |  | 7г. №2 | 492 | 9 | 380/3~/50 |  | 0° |  | 30 | 1287620.7933 | 0 | 0 | 0
[10 empty] | 0 | 0 | 0 | 0
МОДЕЛЬ |  | Габ. | Объем, м³ | Фреон, л (R404A) | Напряжение |  | Температура, °C |  |  | Стоимость
[5 empty] | V/Ph/Hz |  | Внутр. |  | Окруж.
НИЗКОТЕМПЕРАТУРНЫЕ (-25ºС-15ºС)
BGSF 4CES-6Y * |  | 5г. №2 | 104 | 4.5 | 380/3~/50 |  | -20° |  | 30 | 834514.719 | 0 | 0 | 0
[10 empty] | 0 | 0 | 0 | 0
BGSF 4PES-12Y * |  | 5г. №3 | 135 | 4 | 380/3~/50 |  | -20° |  | 30 | 1009138.6839 | 0 | 0 | 0
[10 empty] | 0 | 0 | 0 | 0
BGSF 4NES-14Y * |  | 6г. №1 | 208 | 6 | 380/3~/50 |  | -20° |  | 30 | 1317515.678 | 0 | 0 | 0
[10 empty] | 0 | 0 | 0 | 0
BGSF 4JE-15Y * |  | 6г. №2 | 247 | 6 | 380/3~/50 |  | -20° |  | 30 | 1519878.1455 | 0 | 0 | 0
[10 empty] | 0 | 0 | 0 | 0
BGSF 4HE-18Y * |  | 7г. №1 | 314 | 9 | 380/3~/50 |  | -20° |  | 30 | 1613573.28 | 0 | 0 | 0
[10 empty] | 0 | 0 | 0 | 0
BGSF 4GE-23Y * |  | 7г. №2 | 355 | 9 | 380/3~/50 |  | -20° |  | 30 | 1745262.4365 | 0 | 0 | 0
[10 empty] | 0 | 0 | 0 | 0
* - Выносной пульт управления / Зимний комплект / ТРВ - установлены производителем
** - Объем камеры указан для толщины панели 80мм для среднетемпературного режима, 100мм для низкотемпературного режима; плотность загрузки камеры 162 кг/м3; суточный оборот товара 10%; температура загружаемого продукта не должна превышать температуру в камере больше чем на 7⁰С для низкотемпературного режима, 2⁰С для среднетемпературного режима; продолжительность охлаждения 24 часа; масса загрузки продукта за один раз 40кг
Ресивер, соленоид учтены в 5г; Бикул 075490 учтен в компрессорах 2***
A | ТЕРМОРЕГУЛИРУЮЩИЙ ВЕНТИЛЬ СО ВСТАВКОЙ (установлен производителем) | [11 empty] | ***
B | РЕСИВЕР (установлен производителем) | [11 empty] | ***
C | ВЕНТИЛЬ СОЛЕНОИДНЫЙ С КАТУШКОЙ (поставляется в комплекте) | [11 empty] | ***
D | Клапан обратный, NRV | [11 empty] | 3223.7352
E | Обогрев ресивера | [11 empty] | 3223.7352
F | Клапан регулирования давления конденсации, KVR | [11 empty] | 17126.0932
G | Клапан регулирования перепада, NRD | [11 empty] | 8462.3049
Н | Концевой выключатель вентилятора испарителя | [11 empty] | 2048.4151
K | Таймер задержки включения компрессора | [11 empty] | 4432.6359
L | Сдвоенное реле высокго и низкого давления | [11 empty] | 3626.7021
O | Маслоотделитель | [11 empty] | 8730.9495
КОНТРОЛЛЕРЫ УПРАВЛЕНИЯ (наценка к розничной стоимости холодильной машины)
"DANFOSS" |  | AK-CC 210 + Сетевая карта EKA 178A | [10 empty] | 10611.4617
"CAREL" |  | IR 33C0HB00 + Сетевая карта RS485 IROPZ48505 ** | [10 empty] | 9939.8502
"CAREL" (PJ easy) |  | PJEZC0H000 + Сетевая карта RS485 IROPZ48505 | [10 empty] | 0
** - процессор вынесен за пределы КБ (внешний блок) на расстояние 5 метров
Таблица подбора сплит-систем "СЕВЕР"
Tc (C°) | Ta (C°) | MGSF 2DES-3Y |  |  |  | MGSF 2CES-4Y |  |  |  | MGSF 4FES-5Y |  |  |  | MGSF 4ЕES-6Y
|  | P (Вт) | V100 (м³) | V80 (м³) | V60 (м³) | P (Вт) | V100 (м³) | V80 (м³) | V60 (м³) | P (Вт) | V100 (м³) | V80 (м³) | V60 (м³) | P (Вт) | V100 (м³) | V80 (м³) | V60 (м³)
10° | 30° | 9213 | 257 | 234 | 213 | 10563 | 363 | 338 | 303 | 12757 | 409 | 373 | 340 | 14712 | 498 | 453 | 413
| 35° | 9213 | 240 | 218 | 199 | 10563 | 338 | 316 | 279 | 12757 | 376 | 342 | 312 | 14712 | 459 | 418 | 381
| 40° | 9089 | 223 | 203 | 185 | 10034 | 313 | 295 | 260 | 12638 | 343 | 313 | 286 | 14529 | 423 | 385 | 351
5° | 30° | 8888 | 223 | 203 | 185 | 9711 | 313 | 295 | 260 | 11810 | 343 | 313 | 286 | 14531 | 422 | 384 | 350
| 35° | 8469 | 205 | 187 | 170 | 9182 | 285 | 259 | 237 | 10802 | 319 | 291 | 267 | 13316 | 388 | 353 | 322
| 40° | 7133 | 188 | 171 | 156 | 8690 | 262 | 238 | 217 | 9175 | 291 | 264 | 242 | 14470 | 356 | 324 | 295
0° | 30° | 8391 | 188 | 171 | 156 | 9001 | 262 | 238 | 217 | 9681 | 291 | 264 | 242 | 11948 | 354 | 322 | 294
| 35° | 7026 | 172 | 157 | 143 | 7798 | 157 | 179 | 164 | 8350 | 262 | 238 | 217 | 10431 | 295 | 268 | 245
| 40° | 5932 | 156 | 142 | 129 | 6602 | 175 | 159 | 145 | 7014 | 238 | 216 | 197 | 10786 | 267 | 243 | 222
-5° | 30° | 6145 | 156 | 142 | 129 | 6847 | 175 | 159 | 145 | 7409 | 238 | 216 | 197 | 11144 | 266 | 241 | 220
| 35° | 5371 | 139 | 126 | 113 | 5847 | 162 | 147 | 134 | 6317 | 214 | 194 | 177 | 9881 | 243 | 221 | 202
| 40° | 4481 | 125 | 114 | 104 | 4855 | 148 | 131 | 120 | 5230 | 192 | 174 | 159 | 8605 | 219 | 199 | 182
Tc (C°) | Ta (C°) | MGSF 4DES-7Y |  |  |  | MGSF 4CES-9Y |  |  |  | MGSF 4TES-12Y |  |  |  | MGSF 4РES-15Y
|  | P (Вт) | V100 (м³) | V80 (м³) | V60 (м³) | P (Вт) | V100 (м³) | V80 (м³) | V60 (м³) | P (Вт) | V100 (м³) | V80 (м³) | V60 (м³) | P (Вт) | V100 (м³) | V80 (м³) | V60 (м³)
10° | 30° | 15136 | 521 | 474 | 430 | 18643 | 580 | 528 | 481 | 23983 | 701 | 633 | 576 | 25822 | 750 | 683 | 624
| 35° | 14478 | 467 | 424 | 385 | 17486 | 530 | 482 | 440 | 21783 | 645 | 584 | 529 | 24222 | 692 | 631 | 576
| 40° | 12872 | 423 | 384 | 349 | 15533 | 480 | 437 | 398 | 21342 | 590 | 534 | 483 | 23409 | 636 | 580 | 530
5° | 30° | 14478 | 423 | 384 | 349 | 17866 | 484 | 440 | 402 | 23531 | 590 | 534 | 483 | 25231 | 636 | 580 | 530
| 35° | 13838 | 404 | 368 | 335 | 16810 | 444 | 404 | 369 | 21618 | 546 | 497 | 453 | 23696 | 591 | 539 | 492
| 40° | 13440 | 371 | 338 | 308 | 16140 | 405 | 369 | 336 | 20169 | 499 | 454 | 414 | 22394 | 540 | 492 | 450
0° | 30° | 13673 | 371 | 338 | 308 | 16189 | 404 | 368 | 335 | 20635 | 499 | 454 | 414 | 23097 | 540 | 492 | 450
| 35° | 12364 | 338 | 308 | 281 | 14520 | 371 | 338 | 308 | 18540 | 441 | 398 | 361 | 20524 | 493 | 450 | 411
| 40° | 10950 | 314 | 286 | 261 | 12811 | 338 | 308 | 281 | 16371 | 405 | 369 | 335 | 17901 | 450 | 410 | 375
-5° | 30° | 11154 | 314 | 286 | 261 | 13122 | 338 | 307 | 280 | 16721 | 405 | 369 | 335 | 18582 | 450 | 410 | 375
| 35° | 10073 | 291 | 264 | 242 | 11713 | 314 | 286 | 261 | 14940 | 362 | 329 | 301 | 16337 | 414 | 378 | 345
| 40° | 8606 | 262 | 238 | 217 | 10267 | 285 | 259 | 237 | 13055 | 328 | 298 | 272 | 13903 | 376 | 343 | 314
Tc (C°) | Ta (C°) | BGSF 4CES-6Y |  |  |  | BGSF 4PES-12Y |  |  |  | BGSF 4NES-14Y |  |  |  | BGSF 4JE-15Y
|  | P (Вт) | V120 (м³) | V100 (м³) | V80 (м³) | P (Вт) | V120 (м³) | V100 (м³) | V80 (м³) | P (Вт) | V120 (м³) | V100 (м³) | V80 (м³) | P (Вт) | V120 (м³) | V100 (м³) | V80 (м³)
-15° | 30° | 8255 | 149 | 130 | 111 | 11143 | 204 | 180 | 151 | 11143 | 204 | 180 | 151 | 15050 | 351 | 312 | 274
| 35° | 7179 | 132 | 115 | 102 | 9757 | 181 | 160 | 131 | 9757 | 181 | 160 | 131 | 13425 | 324 | 288 | 253
| 40° | 6265 | 116 | 101 | 94 | 8180 | 160 | 139 | 119 | 8180 | 160 | 139 | 119 | 11841 | 297 | 264 | 232
-20° | 30° | 6143 | 117 | 104 | 91 | 8166 | 157 | 135 | 114 | 8166 | 157 | 135 | 114 | 11985 | 278 | 247 | 217
| 35° | 5127 | 105 | 93 | 82 | 6910 | 138 | 120 | 101 | 6910 | 138 | 120 | 101 | 10673 | 253 | 225 | 197
| 40° | 4334 | 94 | 84 | 73 | 5984 | 117 | 101 | 85 | 5984 | 117 | 101 | 85 | 9323 | 205 | 182 | 160
-25° | 30° | 5301 | 93 | 83 | 73 | 5962 | 111 | 97 | 80 | 5962 | 111 | 97 | 80 | 9418 | 180 | 160 | 140
| 35° | 3515 | 83 | 74 | 65 | 4989 | 92 | 80 | 66 | 4989 | 92 | 80 | 66 | 8359 | 161 | 143 | 126
| 40° | 2735 | 75 | 67 | 58 | 4038 | 81 | 70 | 59 | 4038 | 81 | 70 | 59 | 7275 | 142 | 126 | 111
Tc (C°) | Ta (C°) | BGSF 4HE-18Y |  |  |  | BGSF 4GE-23Y
|  | P (Вт) | V120 (м³) | V100 (м³) | V80 (м³) | P (Вт) | V120 (м³) | V100 (м³) | V80 (м³)
-15° | 30° | 16575 | 504 | 449 | 393 | 19676 | 600 | 530 | 469
| 35° | 15949 | 432 | 384 | 337 | 18976 | 513 | 457 | 400
| 40° | 15401 | 387 | 348 | 309 | 18256 | 411 | 366 | 321
-20° | 30° | 13864 | 353 | 314 | 275 | 16403 | 386 | 355 | 311
| 35° | 13416 | 321 | 286 | 250 | 15837 | 366 | 326 | 285
| 40° | 12870 | 258 | 230 | 201 | 15221 | 333 | 296 | 260
-25° | 30° | 11517 | 255 | 227 | 199 | 13592 | 303 | 270 | 236
| 35° | 11115 | 227 | 202 | 1777 | 13115 | 276 | 246 | 215
| 40° | 10701 | 198 | 176 | 154 | 12605 | 220 | 196 | 172
ООО ПК «Технохолод Урал»
Тел: (343)305-80-70; 389-00-93; +7 982 712 5362; E-mail: zakazholod@yandex.ru ; www.tholod.ru
факт. адрес г. Екатеринбург, ул. Павла Шаманова 5/1

## Моноблок Compact
ООО ПК "Технохолод Урал"
- официальный диллер производителя ТМ "Север" в УрФО
В прайсе представлены розничные цены, действует система скидок !!
МОНОБЛОК
КОМПАКТНОГО ТИПА (Серия MGMC), ТМ "СЕВЕР" | [13 empty] | СОДЕРЖАНИЕ!A1
2022-05-04
СРЕДНЕТЕМПЕРАТУРНЫЕ (-5ºС+10ºС)
МОДЕЛЬ |  | Габ. | Объем**, м³ | Фреон, л (R404A) | Напряжение |  | Температура, °C |  |  | Габариты |  |  |  | Стоимость
[5 empty] | V/Ph/Hz |  | Внутр. |  | Окруж.
MGMС 103 S |  | 1 | 4-10 | 0.75 | 220/1~/50 |  | -5° +10° |  | 30 | 105х65х110 |  |  |  | 116692.202
0
MGMС 105 S |  | 1 | 5,5-11,4 | 1.03 | 220/1~/50 |  | -5° +10° |  | 30 | 105х65х110 |  |  |  | 128698.294
0
MGMС 107 S |  | 1 | 6,5-12,6 | 0.75 | 220/1~/50 |  | -5° +10° |  | 30 | 105х65х110 |  |  |  | 132104.916
0
MGMС 110 S |  | 1 | 9,7-16 | 0.65 | 220/1~/50 |  | -5° +10° |  | 30 | 105х65х110 |  |  |  | 142845.962
0
НИЗКОТЕМПЕРАТУРНЫЕ (-25ºС-15ºС)
МОДЕЛЬ |  | Габ. | Объем, м³ | Фреон, л (R404A) | Напряжение |  | Температура, °C |  |  | Габариты |  |  |  | Стоимость
[5 empty] | V/Ph/Hz |  | Внутр. |  | Окруж.
BGMС 112 S |  | 1 | 2,6-7,4 | 0.75 | 220/1~/50 |  | -20° -15° |  | 30 | 105х65х110 |  |  |  | 137898.3055
0
BGMС 117 S |  | 1 | 4,7-11 | 1.03 | 220/1~/50 |  | -20° -15° |  | 30 | 105х65х110 |  |  |  | 149640.254
0
Таблица подбора моноблоков "СЕВЕР"
Tc (C°) | Ta (C°) | MGM 103 S |  |  |  | MGM 105 S |  |  |  | MGM 107 S |  |  |  | MGM 110 S
|  | P (Вт) | V100 (м³) | V80 (м³) | V60 (м³) | P (Вт) | V100 (м³) | V80 (м³) | V60 (м³) | P (Вт) | V100 (м³) | V80 (м³) | V60 (м³) | P (Вт) | V100 (м³) | V80 (м³) | V60 (м³)
10° | 30° | 1133 | 8.8 | 8 | 7.3 | 1415 | 12 | 11 | 10 | 1676 | 15 | 14 | 12 | 1901 | 17 | 15 | 14
| 35° | 1055 | 7.9 | 7.2 | 6.6 | 1330 | 11 | 10 | 9.1 | 1581 | 14 | 13 | 12 | 1801 | 17 | 15 | 14
| 40° | 979 | 7.1 | 6.5 | 5.9 | 1246 | 10 | 9.1 | 8.3 | 1486 | 13 | 12 | 11 | 1701 | 16 | 15 | 13
5° | 30° | 980 | 7.1 | 6.5 | 5.9 | 1188 | 9.4 | 8.6 | 7.8 | 1500 | 13 | 12 | 11 | 1697 | 16 | 15 | 13
| 35° | 910 | 6.4 | 5.8 | 5.3 | 1113 | 8.6 | 7.8 | 7.1 | 1416 | 12 | 11 | 10 | 1606 | 14 | 13 | 12
| 40° | 844 | 5.7 | 5.2 | 4.7 | 1039 | 7.8 | 7.1 | 6.5 | 1332 | 11 | 10 | 9.1 | 1514 | 13 | 12 | 11
0° | 30° | 840 | 5.7 | 5.2 | 4.7 | 1032 | 7.7 | 7 | 6.4 | 1323 | 11 | 10 | 9.1 | 1510 | 13 | 12 | 11
| 35° | 779 | 5.1 | 4.6 | 4.2 | 965 | 7 | 6.4 | 5.8 | 1247 | 10 | 9.1 | 8.3 | 1431 | 12 | 11 | 10
| 40° | 721 | 4.5 | 4.1 | 3.7 | 899 | 6.3 | 5.7 | 5.2 | 1171 | 9.2 | 8.4 | 7.6 | 1352 | 11 | 10 | 9.1
-5° | 30° | 704 | 4.4 | 4 | 3.7 | 877 | 6.1 | 5.6 | 5.1 | 1144 | 8.9 | 8.1 | 7.4 | 1309 | 11 | 10 | 9.1
| 35° | 652 | 3.9 | 3.5 | 3.2 | 818 | 5.5 | 5 | 4.6 | 1075 | 8.2 | 7.5 | 6.8 | 1237 | 10 | 9.1 | 8.3
| 40° | 602 | 3.5 | 3.2 | 2.9 | 760 | 4.9 | 4.5 | 4.1 | 1006 | 7.4 | 6.7 | 6.1 | 1164 | 9.2 | 8.4 | 7.6
Tc (C°) | Ta (C°) | BGM 112 S |  |  |  | BGM 117 S
|  | P (Вт) | V120 (м³) | V100 (м³) | V80 (м³) | P (Вт) | V120 (м³) | V100 (м³) | V80 (м³)
-15° | 30° | 1166 | 8.2 | 7.3 | 6.4 | 1505 | 13 | 12 | 10
| 35° | 1112 | 7.6 | 6.8 | 5.9 | 1451 | 12 | 11 | 9.4
| 40° | 1057 | 7 | 6.2 | 5.5 | 1396 | 11 | 9.8 | 8.6
-20° | 30° | 968 | 6 | 5.3 | 4.7 | 1238 | 9.1 | 8.1 | 7.1
| 35° | 923 | 5.5 | 4.9 | 4.3 | 1185 | 8.4 | 7.5 | 6.6
| 40° | 875 | 5 | 4.4 | 3.9 | 1130 | 7.8 | 6.9 | 6.1
ООО ПК «Технохолод Урал»
Тел: (343)305-80-70; 389-00-93; +7 982 712 5362; E-mail: zakazholod@yandex.ru ; www.tholod.ru
факт. адрес г. Екатеринбург, ул. Павла Шаманова 5/1